## ガイド
初めに、この資料はハイパーリンクを使用しています。 クリックでExcel内をリンクしています。
例) クリックしてください。Docokame@VSSに移動します。
このガイドは日々更新され、弊社サイトにアップしています。
仕様、外観、価格は予告なく変更する場合があります。ご容赦願います。 お見積り時にはご依頼の最新日付が基本となります。
仕切り価格に関しては数量ディスカウント、その他を用意しています。 お気軽にお問い合わせください。
カメラ
サポートするレコーダ: Genetec Security Center / Docokame@VSS @VMS / Hikvision NVR
ローコストPTZドーム
PTZドーム
PTZシステムカメラ
フィッシュアイカメラ
電動パリフォーカルドーム
電動バリフォールバレット
| 固定レンズドーム |  |  | 徹底して低コストの選択なら、ほとんどの用途にはベスト、レンズ焦点距離の選択を慎重に
| 固定レンズバレット |  |  | 徹底して低コストの選択なら、ほとんどの用途にはベスト、レンズ焦点距離の選択を慎重に
| ボックス(レンズ交換カメラ) |  |  | レンズ付きモデルと別売注意 世界的には需要減 日本では屋内用としてニーズ多い
用途別特殊カメラ
| エンコーダ |  |  | アナログ(NTSC/PAL)が昔からよく知られている。 最近はHDエンコーダがよく利用されている。
| デコーダ |  |  | アナログ(NTSC/PAL)が昔からよく知られている。 最近はHDデコーダがよく利用されている。
NVR
選択のポイント: NVRではモニターを取り付けて完結する利用方法でインターネットから隔離して使うなら NVRを推奨します。
インターネット経由でアクセスしたい、多拠点統合をしたいなどはDocokame@VSSアプライアンスを推奨します。
ストレージ 容量計算ツール(電卓)で必要ドライブ数が簡単算出
| エイロクシリーズのサーバーのデータストレージ |  |  |  |  | RAID1 RAID5 RAID6から選択する。
| クライアントのデータストレージ |  |  |  |  | 同上
| ノートde始まるのデータストレージ USB / ネットワーク |  |  |  |  | non-RAIDかRAID1から選択する。
| NVRのデータストレージ |  |  |  |  | non-RAID
サーバーを選択してコストを抑えるには 8TBを選択するのがもっともよい選択となる。 ただし、スループット(処理能力)はドライブ数が多いほど良好
サーバー
ジャバテルではエイロクブランドで10年に渡って提供してきました。
|  |  | シリーズ | データ内蔵 | データホットスワップ | OS ストレージ | CPU / Memory | ビデオアクセラレート | チーミング | サイズ | 概要とガイド
| ノート PC |  | ASUS VivoBook | - | - | SSD 128GBから | Celeron Dual-Core / 4GB | - | - |  | Docokame@VSSを使用た極小規模でモーション録画に最適です。@VSSのモーションはインテリジェントで高性能です。 条件付き 1年間オンサイト保証 ノートPCはその時々でメーカーに関係なく選定します。よって外観は参考程度
| ノート PC |  | HP ASUS 各社から | HDD 1TB | - | SSD 120GBから | Core i3 i5 i7 / 8GB | - | - |  | Security Center が動作する最小構成 条件付き 1年間オンサイト保証 ノートPCはその時々でメーカーに関係なく選定します。よって外観は参考程度
| ノート PC |  | Lenovo / 他 | HDD 1TB | - | SSD 256GBから | Core i7 7700HQ(Kaby Lake) 2.8GHz/4コア / 16GB | GeForce GTX 1050Ti | - |  | Security Center が軽々と 条件付き 1年間オンサイト保証 ノートPCはその時々でメーカーに関係なく選定します。よって外観は参考程度
| Mini PC |  | Intel | HDD 最大 2TB |  | SSD 最大 2TB | Intel Core i7-7567U (4M Cache, 3.5 GHz) / 最大 32GB |  |  |  | Docokame@VSSを使用た極小規模でモーション録画に最適です。 条件付き 1年間オンサイト保証 ノートPCはその時々でメーカーに関係なく選定します。よって外観は参考程度
| 1U |  | 1US | 3.5" x2 or 2.5" x4 RAID1 | - | M.2 | Pentium,i3, i5,i7 / 8GB,16 GB | - | 標準サポート | 19" x 1U x 366mm | 圧倒的なコストパフォーマンス 現仕様は比較的音が大きい為、オフィス用途には推奨しません。 条件付き 1年間オンサイト保証
| 1U |  | 1U4 | - | 3.5" x4 | M.2 or SSD RAID1 | i3,i5,i7 / 8GB,16 GB | - | 標準サポート | 19" x 1U x 437.20mm | 1Uホットスワップでは世界最小クラス奥行 条件付き 2年間オンサイト保証
| 2U |  | 2US | 3.5" x4 | - | M.2 or SSD RAID1 | i3,i5,i7 / 8GB,16 GB | オプション | 標準サポート |  | RAID5対応で圧倒的なコストパフォーマンス 条件付き 2年間オンサイト保証
| 2U |  | 2UH | - | 3.5" x3 | M.2 or SSD RAID1 | i3,i5,i7 / 8GB,16 GB | オプション | 標準サポート |  | 条件付き 2年間オンサイト保証
| 2U |  | 2UE | - | 2.5" x8 500GB 1T 2T 3T 4T 5T | M.2 or SSD RAID1 | i3,i5,i7 / 8GB,16 GB | オプション | 標準サポート |  | 条件付き 2年間オンサイト保証
| 2U |  | 2U8 | - | 3.5" x8 | M.2 or SSD RAID1 | i3,i5,i7 Ryzen / 8GB,16 GB |  |  |  | 条件付き 2年間オンサイト保証
| 2U |  | 2UH | - | 3.5" x8 | M.2 or SSD RAID1 | i3,i5,i7 Ryzen Threadripper / 8GB,16 GB |  |  |  | Core i7 7820X 8C/16T 2Gbps (1000カメラ) SAS Ryzen7 1800X 8C/16T 2Gbps (1000カメラ) SAS Threadripper 16C/32T 4Gbps (2000カメラ) SAS 条件付き 3年間オンサイト保証
| 2U |  | 2UC | - | 3.5" x12 | M.2 or SSD RAID1 | i3,i5,i7 Ryzen Threadripper / 8GB,16 GB |  |  |  | Core i7 7820X 8C/16T 2Gbps (1000カメラ) SAS Ryzen7 1800X 8C/16T 2Gbps (1000カメラ) SAS Threadripper 16C/32T 4Gbps (2000カメラ) SAS 条件付き 3年間オンサイト保証
| 2U |  | 2UX | - | 2.5" x24 500GB 1T 2T 3T 4T 5T | M.2 or SSD RAID1 | i3,i5,i7 Ryzen Threadripper / 8GB,16 GB |  |  |  | Core i7 7820X 8C/16T 2Gbps (1000カメラ) SAS/SSD Ryzen7 1800X 8C/16T 2Gbps (1000カメラ) SAS/SSD Threadripper 16C/32T 4Gbps (2000カメラ) SAS/SSD 条件付き 3年間オンサイト保証
| 3U |  | 3US | 3.5" x8 | - | M.2 or SSD RAID1 | i3,i5,i7 Ryzen / 8GB,16 GB | オプション | 標準サポート Ryzenではサポート無し |  | 条件付き 2年間オンサイト保証
| 3U |  | 3UC | - | 2.5" x12 500GB 1T 2T 3T 4T 5T | M.2 or SSD RAID1 | i3,i5,i7 Ryzen / 8GB,16 GB | オプション | 標準サポート Ryzenではサポート無し |  | 条件付き 2年間オンサイト保証
| 3U |  | 3U5 | - | 3.5" x5 | M.2 or SSD RAID1 | i3,i5,i7 Ryzen / 8GB,16 GB | オプション | 標準サポート Ryzenではサポート無し |  | 条件付き 2年間オンサイト保証
| 4U |  | 4UZ | - | 3.5" x36 SSD SAS | M.2 or SSD RAID1 | i3,i5,i7 Ryzen Threadripper / 8GB,16 GB |  |  |  | Core i7 7820X 8C/16T 2Gbps (1000カメラ) SAS/SSD Ryzen7 1800X 8C/16T 2Gbps (1000カメラ) SAS/SSD Threadripper 16C/32T 4Gbps (2000カメラ) SAS/SSD 条件付き 3年間オンサイト保証
クライアント
ジャバテルではエイロクブランドで10年に渡って提供してきました。
|  |  | シリーズ | データ内蔵 | データホットスワップ | OS ストレージ | CPU / Memory | ビデオアクセラレート | チーミング | サイズ | 概要とガイド
| ノート PC |  | ASUS VivoBook | - | - | SSD 128GB | Celeron Dual-Core / 4GB | - | - |  | Docokame@VSS Security Center (フルHD 30fps 1カメラまたは7.5fps 4カメラ) ノートPCはその時々でメーカーに関係なく選定します。よって外観は参考程度
| ノート PC |  | HP ASUS 各社から | - | - | SSD 120GB | Core i3 i5 i7 / 8GB | - | - |  | Docokame@VSS Security Center (フルHD 30fps 2カメラまたは7.5fps 9カメラ) ノートPCはその時々でメーカーに関係なく選定します。よって外観は参考程度
| ノート PC |  | Lenovo | - | - | HDD 1TB | Core i7 7700HQ(Kaby Lake) 2.8GHz/4コア / 16GB | GeForce GTX 1050Ti | - |  | Security Center (フルHD 30fps 16カメラ) ノートPCはその時々でメーカーに関係なく選定します。よって外観は参考程度
| Mini PC |  | Intel | HDD 最大 2TB |  | SSD 最大 2TB | Intel Core i7-7567U (4M Cache, 3.5 GHz) / 最大 32GB |  |  |  | Docokame@VSS Security Center (フルHD 30fps 2カメラまたは7.5fps 9カメラ) ノートPCはその時々でメーカーに関係なく選定します。よって外観は参考程度
⓫ | このスイッチを中核にして種々の伝送路を解説しセレクションの勘所を解説します。
③ 極一般的なLAN接続。 選択の勘所はGigabits対応品を強く推奨します。 エッジデバイスだけでなく、サーバー、クライアントなど何でも接続可能
④ 電源工事不要でLANケーブル経由で電力供給します。 PoE
① 1Kmの距離を同軸ケーブルを使用して電力供給PoEにも対応、接続はエッジデバイスに限定すること。
② 1.4Kmの距離を電話線を使用、接続はエッジデバイスに限定すること。プロトコルとしてはTCP(UDPではパケットロスが発生しやすい)
⑤ HUBとHUB間の通信で最も一般的なLAN接続で最大100m、エッジデバイスだけでなく、サーバー、クライアントなど何でも接続可能、HUBとHUB間のディレイ(遅延)はμ秒の世界であり全く心配する必要ない。
⑥ 光によるメディアコンバージョン伝送、高信頼性で最大60Km、エッジデバイスだけでなく、サーバー、クライアントなど何でも接続可能
⑦ 光によるメディアコンバージョン伝送だが直接スイッチのSFPポートを使用する。、高信頼性で最大120Km、エッジデバイスだけでなく、サーバー、クライアントなど何でも接続可能
ネットワーク
|  |  | 区分 |  | 概要1 |  |  |  | 概要2 |  | 概要とガイド
| Planet |  | レイヤ3マネージドイーサネットスイッチ |  | レイヤ3シャーシスイッチ 1 モデル レイヤ3テレコムスイッチ 2 モデル レイヤ3エンタープライズスイッチ 8 モデル
| Netgear |  | 同上 | [7 empty] | ハイエンドでの実績多数あり、特にマルチキャストのサポートは間違いなし。
| Planet |  | レイヤ2/2 +マネージドイーサネットスイッチ |  | LCDタッチスクリーン付きL2 +ギガビットイーサネットスイッチ 6モデル L2 +ギガビットイーサネットスイッチ（10Gを含む） 21 モデル L2 +スタッカブルギガビットイーサネットスイッチ 3 モデル L2ギガビットイーサネットスイッチ 16 モデル メトロイーサネットスイッチ 3 モデル
| Planet |  | レイヤ2 Webスマートイーサネットスイッチ
| Planet |  | 非管理スイッチ
| Planet |  | スイッチアクセサリー 10Gトランシーバ |  | CB-DASFP-0.5M / CB-DASFP-2M 10G SFP +直付け銅ケーブル（0.5 / 2M長） MTBシリーズモジュール 10GBASE-LR / SRモジュール
| Planet |  | スイッチアクセサリー ギガビットトランシーバ |  | MGBシリーズトランシーバ 1000BASE-SX / LX SFPトランシーバ
| Planet |  | スイッチアクセサリー ファストイーサネットトランシーバ |  | MFBシリーズトランシーバ 100BASE-FX SFPトランシーバ
| Planet |  | スイッチアクセサリー 避雷器 |  | ELA-100 イーサネット・ライトニング・アレスト・ボックス
| Planet |  | レイヤ3管理PoEスイッチ
| Planet |  | レイヤ2/2 +管理PoEスイッチ
| Planet |  | レイヤ2 WebスマートPoEスイッチ
| Planet |  | LCD PoEスイッチ
| Planet |  | 非管理PoEスイッチ
| Planet |  | 長距離PoEソリューション 某国立機関を始め多数導入頂いています。 |  | LRP-101C-KIT 1ポートロングリーチPoE over Coax Extender Kit（LRP-101CH + LRP-101CE）(PoE+ or DC 48～56V) LRP-422CST 工業用4ポート同軸 + 2ポート 10/100 / 1000T + 2ポート100 / 1000X SFPロングリーチPoE over Coaxial Managed Switch (DC 48～56V) LRP-822CS 8ポート長距離PoE + 2ポート 10/100 / 1000T + 2ポート100 / 1000X SFPマネージドスイッチ (AC100V) RP-1622CS 16ポート同軸 + 2ポート 10/100 / 1000T + 2ポート100 / 1000X SFPロングリーチPoE over Coaxial Managed Switch (AC100V) 1ポートロングリーチPoE over Coaxial Extender (受信機) |  |  |  | LRP-101CH の電源はRJ45 with 802.3at/af PoE input or power adapter with 48~56V DC in 距離が長い場合はできるだけ56Vで給電することが望ましい。 |  | 100mを超えて、電源の確保も難しい場合に効果的なソリューションです。 日本国内では某国立機関に採用され高い信頼性を証明。 独立電源で56Vを供給した場合、( )はPoE+スイッチ経由の場合。 200m 93/93Mbps 29W(16W) 400m 93/93Mbps 22W(14W) 600m 87/91Mbps 13W(10W) 800m 75/83Mbps 10W(8W) 1000m 55/73Mbps 8W(7W) 56VDCスイッチング電源は価格表(ペリフェラル)に記載
| Planet |  | PoEインジェクタハブ
| Planet |  | PoEインジェクタ/スプリッタ
| Planet |  | PoEエクステンダー
| Planet |  | PoEメディアコンバータ
| Planet |  | 再生可能エネルギーPoEシステム |  | BSP-300 産業用ソーラーパワーPoEスイッチ BSP-360 (耐温度仕様) 産業用再生可能エネルギー4ポート10/100 / 1000T 802.3at PoE +マネージドイーサネットスイッチ | [5 empty] | 太陽光発電を利用したPoEネットワークスイッチソリューションです。 WiFi中継、監視カメラなど多用途にご利用頂けます。 僻地、山間地など場所を選ばず設置可能です。
| Planet |  | 産業用パワー・オーバー・イーサネット |  | DINレールL2 +リングマネージドギガビットPoE DINレールL2 / L4マネージドギガビットPoE DINレール非管理型ギガビットPoE DINレールマネージドファストイーサネットPoE DINレール非管理型ファーストイーサネットPoE DINレール非管理 Ultra PoE ラックマウント型L2 +リング管理型ギガビットPoE | [5 empty] | -40℃から+75℃の耐環境性能を提供するソリューションです。 プラント、鉄道系に最適です。
| Planet |  | 60W Ultra PoE
| Planet |  | マネージド産業用イーサネットスイッチ
| Planet |  | アンマネージド産業用イーサネットスイッチ
| Planet |  | 産業用フラット型イーサネット
| Planet |  | 工業用EN50155イーサネット
| Planet |  | 産業用メディアコンバータ
| Planet |  | 産業用パワー・オーバー・イーサネット
| Planet |  | 再生可能エネルギーPoEシステム
| Planet |  | DINレール電源
| Planet |  | 産業用Modbusゲートウェイ
| Planet |  | ウェブスマート/スマートギガビットメディアコンバータ
| Planet |  | Webスマート/スマートファーストイーサネットメディアコンバータ
| Planet |  | 標準ギガビットメディアコンバータ
| Planet |  | 標準高速イーサネットメディアコンバータ
| Planet |  | Ethernet Extender
| Planet |  | シリアルオーバーイーサネットコンバータ
| Planet |  | アンマネージドメディアコンバータシャーシ
| Planet |  | マネージドメディアコンバータシャーシ
| Planet |  | ビデオ光伝送
| Planet |  | IPインターコム
| Planet |  | インターネットテレフォニーPBXシステム
| Planet |  | IP電話
| Planet |  | アナログ電話アダプタ
| Planet |  | インターネットテレフォニーゲートウェイ
| Planet |  | マルチポイントコントロールユニット
| Planet |  | ユニファイドオフィスゲートウェイ
| Planet |  | IPページング
| Planet |  | デジタルサイネージ
| Planet |  | KVMスイッチ
| Planet |  | ネットワークインターフェイスカード
ペリフェラル
GENETEC
Docokame
@VSS ビデオ監視ソリューション
PTZドーム
形状は天井は貼り付けタイプを含め各種
ドーム
レンズは固定からバリフォーカルまで、最近は電動が主流
バレット
レンズは固定からバリフォーカルまで、最近は電動が主流
ボックス
レンズは固定からバリフォーカルまで
ジャバテルでは Dahua社のカメラを提供しています。
コストパフォーマンスと品質のバランスが良い製品。
VS
ジャバテルではHikvisionのNVRとノートde始まるをコンセプトにDocokame@VSSのアプライアンスとして提供しています。
H.264 16台のドームカメラ HD解像度で10fps 一か月録画、8台のフルHDのPTZカメラで15fpsで一か月録画
20%の安全率として約12TB程度のストレージ用意する。
20,000から
20,000から
20,000から
40,000から
20,000から
40,000から

## カメラ
ローコストPTZドーム
PTZドーム
PTZシステムカメラ
フィッシュアイカメラ
電動パリフォーカルドーム
電動バリフォールバレット
固定レンズドーム
固定レンズバレット
ボックス(レンズ交換カメラ)
用途別特殊カメラ
エンコーダ
デコーダ
Dahua社 IPネットワーク ローコストPTZカメラ
| イメージ | P/N | 説明 | アドバンテージ | MSRP (JPY) | Discount | Price (JPY)
| Dahua PTZカメラ | SD22204TGN | SD22204T-GN 2MP 4x PTZネットワークカメラ > 1 / 2.7 "2メガピクセルCMOS >強力な4倍光学ズーム >トリプルストリームエンコーディングをサポート > WDR、Day / Night（ICR）、Ultra DNR > Max。25 / 30fps @ 1080P、25/30/50 / 60fps @ 720P > IVS >サポートPoE >最大パン速度100°/ s > IP66、IK10 |  | 53600 | 40% | 32160
|  | PFA137 | マウントアダプター |  |  |  | 5000
|  | PFB203W | ウォルマウントブラケット |  |  |  | 5000
|  | PFA152 | ポールマウント PFB203Wと組み合わせて使う。 |  |  |  | 5000
|  | PFB200C | セーリングマウント |  |  |  | 5000
| Dahua PTZカメラ | SD29204TGN | SD29204T-GN 2MP 4倍速IR PTZネットワークカメラ > 1 / 2.7 "2メガピクセルCMOS >強力な4倍光学ズーム >トリプルストリームエンコーディングをサポート > WDR、Day / Night（ICR）、Ultra DNR > Max。25 / 30fps @ 1080P、25/30/50 / 60fps @ 720P > IVS >サポートPoE >最大IR距離30m >オーディオマイクインサポート PFB302S / PFA103 / PFA150 / PFB300C / PFA151 |  | 77600 | 40% | 46560
|  | PFB302S | ウォルマウントブラケット PFA103/102とセットで |  |  |  | 7000
|  | PFA103 | マウントアダプター |  |  |  | 5000
|  | PFA150 | ポールマウント PFB302Sとセットで |  |  |  | 5000
|  | PFB300C | ペンダントマウント PFA103とセットで |  |  |  | 5000
|  | PFA151 | コーナーマウント PFB302Sとセットで |  |  |  | 5000
|  | SD42212T-HN | 2MP 12倍スターライトPTZネットワークカメラ > 1 / 2.8 "2メガピクセルSTARVIS™CMOS >強力な12倍光学ズーム >トリプルストリームエンコーディングをサポート > 25 / 30fps @ 1080P > IVS >サポートPoE + > IP66、IK10 PFB302S / PFA102 / PFA150 / PFB300C / PFA151 |  | 127200 | 50% | 63600
| Dahua PTZカメラ | DH-SD42A212TN-HNI | Dahua Technology Liteシリーズ2MP 12x PTZ MiniDomeネットワークカメラ（インテリジェントビデオシステム搭載） ・最大60fps @ 720pおよび30fps @ 1080p ・強力な12倍光学ズーム ・真のWDR ・インテリジェントビデオシステム ・内蔵2/1アラームイン/アウト ・屋外定格IP66 ・耐破壊IK10 ・POE + PFB302S / PFA102 / PFA150 / PFB300C / PFA151 |  | 195520 | 40% | 117312
|  | PFA102 | マウントアダプター |  |  |  | 5000
Dahua社 IPネットワーク PTZカメラ
| イメージ | P/N | 説明 | アドバンテージ | MSRP (JPY) | Discount | Price (JPY)
| Dahua PTZカメラ | DH-SD40A212TN-HNI | Dahua Technology Proシリーズ2MP屋外PTZドームネットワークカメラ 製品のハイライト 30 fpsでの1920 x 1080解像度 IRカットフィルター 5.1-61.2mm可変焦点レンズ 59.3-5.2°水平視野 PTZ機能 PoE対応RJ45イーサネット接続 iOS、Android、Windows用のモバイルアプリ 内蔵インテリジェントビデオシステム（IVS） ONVIF準拠 IP66-およびIK10-屋外使用のための定格 | Dahua Technology Proシリーズ2MP屋外用PTZネットワークドームカメラ、ナイトビジョンとIVS | 217600 | 40% | 130560
|  | DH-PFB300C | 天井取付ブラケット >材質：アルミニウム＆PC >天井取付金具 >きれいで一体化したデザイン |  |  |  | 5000
|  | DH-PFA110 | マウントアダプター 材質：アルミ マウントアダプター きれいで統合されたデザイン |  |  |  | 5000
|  | DH-PFA151 | コーナーマウントブラケット >材質：SECC >コーナーマウントブラケット >きれいで統合されたデザイン |  |  |  | 5000
|  | DH-PFA140 | 防水パワーボックス >材質：アルミニウム＆SECC > IP66パワーボックス >きれいで統合されたデザイン |  |  |  | 5000
|  | DH-PFA120 | 防水ジャンクションボックス >材質：アルミニウム >ジャンクションボックス >きれいで統合されたデザイン |  |  |  | 5000
|  | DH-PFA150 | ポールマウントブラケット >材質：SECC >ポールマウントブラケット >きれいで統合されたデザイン |  |  |  | 7000
|  | DH-PFB303S | パラペットマウントブラケット >パラペットマウントブラケット >回転式、取り付けが簡単>きれいで 統合されたデザイン |  |  |  | 12000
|  | DH-PFB300S | ウォールマウントブラケット >材質：アルミニウム >壁掛け金具 >きれいで統合されたデザイン |  |  |  | 7000
| Dahua PTZカメラ | DH-SD6CA230TN-HNI | Dahua Technology Proシリーズ2MP屋外用PTZネットワークドームカメラ、ナイトビジョンとIVS 製品のハイライト 30 fpsでの1920 x 1080解像度 IRカットフィルター ナイトビジョン用IR LED最大330 ' 67.8-2.77°FOVの4.5-135mmレンズ 双方向オーディオ通信 PTZ機能とIVS技術 microSDスロットは最大128GBをサポート RJ45イーサネット接続 ONVIF準拠 IP66-屋外使用のための評価 |  | 328000 | 40% | 196800
| Dahua PTZカメラ | 49225TNI | Dahua Technology ウルトラシリーズ49225TNI 2MP屋外PTZネットワークカメラ、4.8-120mm可変焦点レンズ 1 / 2.8インチ 2 MP STARVIS™CMOSセンサー 強力な25倍光学ズーム 超低光感度のためのStarlight技術 トリプルストリームエンコーディング H.265およびH.264デュアルコーデック 60 fpsで1080p、30/60 fpsで720p最大解像度 インテリジェントビデオシステム（IVS）分析 最大IR距離は100mまでです。 IP66入力保護 極限温度環境向けに設計 5年間の保証（正規のDahuaディーラーを通じて販売されている製品に適用されます） |  | 299200 | 40% | 179520
Dahua社 IPネットワーク 電動パリフォーカルドーム
| イメージ | P/N | 説明 | アドバンテージ | MSRP (JPY) | Discount | Price (JPY)
| Dahua 電動パリフォーカルドーム | IPC-HDBW5431E-Z | IPC-HDBW5431E-Z 4MP WDR IRドームネットワークカメラ > 1/3 "4メガピクセルプログレッシブスキャンCMOS > H.265＆H.264トリプルストリームエンコーディング > 25 / 30fps @ 4Mp（2688×1520） > WDR（120dB）、昼/夜（ICR）、3DNR、AWB、AGC、BLC >複数のネットワーク監視：Webビューア、CMS（DSS / PSS）、DMSS > 2.7mm〜12mm電動レンズ > Max。 IR LED長さ50m > IP67、IK10、PoE >マイクロSDカードメモリ |  | 58200 | 40% | 34920
在庫 | Dahua社 IPネットワーク 電動パリフォーカルバレット
| イメージ | P/N | 説明 | アドバンテージ | MSRP (JPY) | Discount | Price (JPY)
0 | Dahua 電動パリフォーカルドーム | IPC-HFW2221R-Z-IRE6 | IPC-HFW2221R-ZS / VFS-IRE6 2MP WDR IR Bulletネットワークカメラ > 1 / 2.7 "2メガピクセルプログレッシブCMOS > H.264 +およびH.264デュアルストリームエンコーディング > 25 / 30fps @ 2M（1920×1080） > WDR（120dB）、Day / Night（ICR）、3DNR、AWB、AGC 、BLC >マルチネットワーク監視：Webビューア、CMS（DSS / PSS）、DMSS >マイクロSDカードスロット、最大128GB > 2.7〜12mm可変焦点レンズ >最大IR LED長さ60m > IP67、PoE ポールマウント PFA150 / ジャンクションBOX PFA135 | 57 | 55000 | 40% | 33000
30 | Dahua 電動パリフォーカルドーム | IPC-HFW2320R-ZS-IRE6 | IPC-HFW2320R-ZS-IRE6 3MP WDR IR Bulletネットワークカメラ > 1 / 3 "3メガピクセルプログレッシブCMOS > H.264 +およびH.264デュアルストリームエンコーディング > 25 / 30fps @ 2M（1920×1080） > WDR（120dB）、Day / Night（ICR）、3DNR、AWB、AGC 、BLC >マルチネットワーク監視：Webビューア、CMS（DSS / PSS）、DMSS >マイクロSDカードスロット、最大128GB > 2.7〜12mm可変焦点レンズ >最大IR LED長さ60m > IP67、PoE ポールマウント PFA150 / ジャンクションBOX PFA135 | 57 | 58000 | 40% | 34800
0 | Dahua 電動パリフォーカルドーム | IPC-HFW2421R-Z-IRE6 | IPC-HFW2421R-Z-IRE6 4MP WDR IR Bulletネットワークカメラ > 1/3 "4MピクセルプログレッシブCMOS > H.264 +およびH.264デュアルストリームエンコーディング > 20fps @ 4M（2688x1520）および25 / 30fps @ 3M（2304x1296） > WDR（120dB）、Day / Night（ICR ）、3DNR、AWB、AGC、BLC >マルチネットワーク監視：ウェブビューア、CMS（DSS / PSS）、DMSS >マイクロSDカードスロット、最大128GB > 2.7〜12mm可変焦点レンズ >最大IR LED長さ60m > IP67、PoE ポールマウント PFA150 / ジャンクションBOX PFA135 | 57 | 61000 | 40% | 36600
|  | PFA135 | 放水ジャンクションBOX >きれいで統合されたデザイン。 >材質：アルミニウム。 >防水ジャンクションボックス。 |  |  |  | 4500
| Dahua 電動パリフォーカルドーム | IPC-HFW5231E-Z5 | IPC-HFW5231E-Z5 2MP WDR IR Bulletネットワークカメラ > 1 / 2.8 "2メガピクセルプログレッシブスキャンSTARVIS™CMOS > H.265＆H.264トリプルストリームエンコーディング > 50 / 60fps @ 1080（1920×1080） >スマート検出サポート > WDR（120dB）、昼/夜（ICR）、3DNR、AWB、AGC、BLC >複数のネットワーク監視：Webビューア、CMS（DSS / PSS）、DMSS > 7mm〜35mm 5Xズームレンズ > 2/1アラームイン/アウト、1/1オーディオイン/アウト > Max。 赤外線LEDの長さ100m >マイクロSDメモリー、IP67、PoE |  | 79800 | 40% | 47880
| Dahua 電動パリフォーカルドーム | IPC-HFW5830E-Z5 | 4K IPC-HFW5830E-Z5 8MP IR Bulletネットワークカメラ > 1 / 2.5 "8メガピクセルプログレッシブスキャンCMOS > H.265＆H.264デュアルストリームエンコーディング > 15fps @ 4K（3840×2160）、25 / 30fps @ 3Mp（2304×1296） >昼/夜（ICR）、3DNR、AWB、AGC、BLC >複数のネットワーク監視：Webビューア、CMS（DSS / PSS）、DMSS >電動レンズ7mm〜35mm > Max。 赤外線LEDの長さ100m >マイクロSDメモリー、IP67、PoE |  | 103000 | 40% | 61800
| Dahua 電動パリフォーカルドーム | IPC-HFW81230E-Z | 4K< IPC-HFW81230E-Z 12MP IR Bulletネットワークカメラ > 1 / 1.7 "12メガピクセルプログレッシブスキャンCMOS > H.265＆H.264トリプルストリームエンコーディング > 20fps @ 12M（4000×3000）、25 / 30fps @ 4K（3840×2160） > DWDR、昼/夜（ICR）、3DNR、AWB、AGC、BLC >複数のネットワーク監視：Webビューア、CMS（DSS / PSS）、DMSS >電動レンズ4.1mm〜16.4mm > Max。 IR LED長さ50m >マイクロSDメモリー、IP67、IK10、PoE + |  | 176000 | 40% | 105600
Dahua社 IPネットワーク 固定レンズドーム
| イメージ | P/N | 説明 | アドバンテージ | MSRP (JPY) | Discount | Price (JPY)
| Dahua 固定レンズドーム | IPC-HDBW1320E | IPC-HDBW1320E3MP IR ミニドームネットワークカメラ > 1/3 "3Megapixel プログレッシブ CMOS> h.264 + & h.264 デュアルストリームエンコーディング> 20fps @ 3m (2048x1536) & 25/30fps @ 1080 (1920 ×1080)> DWDR、昼/夜 (ICR)、3DNR、AWB、AGC、逆光補正> 複数のネットワーク監視: Web ビューア、CMS (DSS/PSS) &DMSS> 2.8 mm 固定レンズ (3.6 mm オプション)> 最大 IR led 長さ30m> IP67、IK10、PoE |  | 31500 | 40% | 18900
Dahua社 IPネットワーク 固定レンズバレット
| イメージ | P/N | 説明 | アドバンテージ | MSRP (JPY) | Discount | Price (JPY)
| Dahua 固定レンズバレット | IPC-HFW1320S | IPC-HFW1320S 3MPネットワークIRミニブレットカメラ > 1/3 "3メガピクセルプログレッシブCMOS > H.264 +およびH.264デュアルストリームエンコーディング > 20fps @ 3M（2048x1536）＆25 / 30fps @ 1080P（1920×1080） > DWDR、昼/夜（ICR）、3DNR、AWB、AGC、BLC >複数のネットワーク監視：Webビューア、CMS（DSS / PSS）、DMSS > 2.8 mm固定レンズ（オプションの3.6 mm 6 mm） >最大IR LED長さ30m > IP67、PoE |  | 31500 | 40% | 18900
| Dahua 固定レンズバレット | IPC-HFW4431E-SE | IPC-HFW4431E-SE 4MP WDR IRミニブレットネットワークカメラ > 1/3 "4メガピクセルプログレッシブスキャンCMOS > H.265＆H.264トリプルストリームエンコーディング > 25 / 30fps @ 4M（2688×1520） >スマート検出サポート > WDR（120dB）、昼/夜（ICR）、3DNR、AWB、AGC、BLC >複数のネットワーク監視：Webビューア、CMS（DSS / PSS）、DMSS > 3.6mm固定レンズ（6mmオプション） > Max。 IR LED長さ40m >マイクロSDメモリー、IP67、PoE |  | 45400 | 40% | 27240
| Dahua 固定レンズバレット | IPC-HFW4431S | IPC-HFW4431S 4MP WDR IRミニブレットネットワークカメラ > 1/3 "4メガピクセルプログレッシブスキャンCMOS > H.265＆H.264トリプルストリームエンコーディング > 25 / 30fps @ 4M（2688 x 1520） >スマート検出サポート > WDR（120dB）、昼/夜（ICR）、3DNR、AWB、AGC、BLC >複数のネットワーク監視：Webビューア、CMS（DSS / PSS）、DMSS > 2.8mm固定レンズ（3.6mm、6mmオプション） > Max。 IR LED長さ30m > IP67、PoE |  | 45400 | 40% | 27240
Dahua社 IPネットワーク ボックス(レンズ交換カメラ)
| イメージ | P/N | 説明 | アドバンテージ | MSRP (JPY) | Discount | Price (JPY)
| Dahua ボックス(レンズ交換カメラ) | IPC-HF5231E | IPC-HF5231E 2MP WDRボックスネットワークカメラ > 1 / 2.8 "2メガピクセルプログレッシブスキャンSTARVIS™CMOS > H.264＆H.265トリプルストリームエンコーディング > 50 / 60fps @ 1080P（1920×1080） >スマート検出サポート > WDR（120dB）、昼/夜（ICR）、3DNR、AWB、AGC、BLC >複数のネットワーク監視：Webビューア、CMS（DSS / PSS）、DMSS > 2/1アラームイン/アウト、1/1オーディオイン/アウト（内蔵マイク） >オートバックフォーカス（ABF） >マイクロSDメモリー、PoE |  | 46400 | 40% | 27840
|  | AG4Z2812FCS-MPIR-31 | 世界のレンズブランド CBC Computar 4X 2.8mm‐10mm F1.2 Day & Night for 1/2.7 type Megapixel Cameras, Vari‐focal Auto Iris DC Drive CS‐Mount 画角 1/2.7" 127.6°～34.3° 1/3" 101.3°～28.4° 供給はカメラとセット限定です。 |  |  |  | 6900
Analog & HD エンコーダ/デコーダ
| イメージ | P/N | 説明 | アドバンテージ | MSRP (JPY) | Discount | Price (JPY)
|  | VS8100 | VIVOTEK アナログ H.264 エンコーダ 音声なし |  | 42240 | 40% | 25344
|  | MR900S | Cellinx エンコーダ/デコーダ H.264 |  | 63600 | 40% | 38160
|  | ION-E100-HD |  |  |  |  | 0
|  | ION-R100 |  |  |  |  | 0
|  | STH900 | Cellinx STH900 シングルチャネルHD-SDIビデオエンコーダ Onvif CGI API Genetec ・ ·フルHD1chのH.264ビデオエンコーダ ・ ·1080Pデジタルビデオのサポート ・ ·30fpsの@すべての解像度 ・ ·Multi codecサポート：H.264 / MJPEG ・ 可変解像度＆フレーム付き·マルチストリーム ・ 第1ストリーム：H.264またはMJPEG@すべての解像度 ・ 第2ストリーム：H.264またはMJPEG@すべての解像度 | Omnicast Security Center Docokame@VSS Docokame@VMS | 120000 | 40% | 72000
|  | EXT-HDVGA-3G-SC | EXT-HDVGA-3G-SC HDMI & VGA to 3GSDI Scaler/Converter Video Scaler HD • Converts and scales HDMI and VGA and L/R analog audio to SDI • Input resolutions up to 1920 x 1200 (WUXGA) and 1080p60 • Output resolutions up to 1080p60 • On-screen display (OSD) menu allows easy set-up and control • Aspect Ratio Control: Full Screen, Panoramic, Letter/Pillar, Extract/Crop • Test Pattern Generator for quick system configuration • Embeds 2-channel analog stereo audio in SDI signal (VGA Input only) • Up to LPCM 7.1 audio support (HDMI input only) • Gefen Syner-G™ simplifies in-field firmware updates and advanced EDID management including custom input timings • USB port for use with Gefen Syner-G™ • Wide power supply operating range (6V to 24V DC) • Locking power supply connector • Surface-mountable | STH900のHD-SDI入力を拡張 | 120000 | 40% | 72000
| Epiphan | ESP0440 | Epiphan VGADVI Broadcaster | VGAからフルHDまで完全にリニアにスケーリングします。 Omnicast Security Center Docokame@VSS Docokame@VMS |  |  | 220000

## NVR
イメージ | P/N | 説明 | 補足 | MSRP (JPY) | Discount | Price (JPY)
Hikvision NVR | P/N | Product Description | 補足 | MSRP (JPY) | Discount | Price (JPY)
| DS-7608NIE2 | 7604/7608/7616NI-E1 (-E2) 組み込み NVR •サードパーティのネットワークカメラをサポート •最大6メガピクセルの解像度の記録 •最大1920×1080p の HDMI および VGA 出力 解像度 • 16-ch ネットワークカメラを接続することができます 160M 受信帯域幅 •最大2つの SATA インタフェース ネットワークの遅延を含む•サポートネットワークの検出、 パケットロス等 |  | 49800 | 40% | 29880
DS-7616NIE2
| HIK1T1Y | HDD 1TB 1年保証 |  |  |  | 11900
| HIK2T1Y | HDD 2TB 1年保証 |  |  |  | 13200
| HIK3T1Y | HDD 3TB 1年保証
| HIK4T1Y | HDD 4TB 1年保証
| HIK6T1Y | HDD 6TB 1年保証
Docokame PC NVR | P/N | Product Description | 補足 | MSRP (JPY) | Discount | Price (JPY)
| DS-7616NIE2 | 7604/7608/7616NI-E1 (-E2) 組み込み NVR •サードパーティのネットワークカメラをサポート •最大6メガピクセルの解像度の記録 •最大1920×1080p の HDMI および VGA 出力 解像度 • 16-ch ネットワークカメラを接続することができます 160M 受信帯域幅 •最大2つの SATA インタフェース ネットワークの遅延を含む•サポートネットワークの検出、 パケットロス等 |  | 49800 | 40% | 29880

## ｽﾄﾚｰｼﾞ
Rev1.1 2017/11/10 Copyright© 2017 取扱注意ください。
罫線内に数値を入れると自動計算します。
総帯域(KBps) |  | 0 |  | 総帯域(MBps) |  |  | 0 | 総ストレージ(GB) |  | 0 |  | 総ストレージ(TB) |  |  | 0
解像度 | アスペクト | コーデック | フレームレート | 台数 | 録画日数 | 平均帯域(KBps) | ストレージ(GB) | 解像度 | アスペクト | コーデック | フレームレート | 台数 | 録画日数 | 平均帯域(KBps) | ストレージ(GB)
VGA | 4:3 | H.264 | 0 | 0 | 0 | 0 | 0 | VGA | 4:3 | H.265 | 0 | 0 | 0 | 0 | 0
1280×960 | 4:3 | H.264 | 0 | 0 | 0 | 0 | 0 | 1280×960 | 4:3 | H.265 | 0 | 0 | 0 | 0 | 0
2048×1536 | 4:3 | H.264 | 0 | 0 | 0 | 0 | 0 | 2048×1536 | 4:3 | H.265 | 0 | 0 | 0 | 0 | 0
720p | 16:9 | H.264 | 0 | 0 | 0 | 0 | 0 | 720p | 16:9 | H.265 | 0 | 0 | 0 | 0 | 0
1080p | 16:9 | H.264 | 0 | 0 | 0 | 0 | 0 | 1080p | 16:9 | H.265 | 0 | 0 | 0 | 0 | 0
*) 青色罫線枠内に数字を入れてください。
Drive容量 | SATA 1.5年保証モデル | 卸価格 | 数量 | RAID (1,5,6) |  | 実容量 Tbytes | RAID Check | ドライブ数 Check | 価格
1TB | 3S1TB2Y | 10900 | 0 | 0 |  | FALSE | NG | NG | 0
1TB 2.5" | 2H1TB2Y | 11000 | 0 | 0 |  | FALSE | NG | NG | 0
1TB 2.5" | 2H1TB2Y7 | 14000 | 0 | 0 |  | FALSE | NG | NG | 0
1TB 2.5" | 2S1TB2Y | 12000 | 0 | 0 |  | FALSE | NG | NG | 0
2TB | 3S2TB2Y | 12800 | 0 | 0 |  | FALSE | NG | NG | 0
2TB 2.5" | 2S2TB2Y | 21500 | 0 | 0 |  | FALSE | NG | NG | 0
3TB | 3S3TB2Y | 15500 | 0 | 0 |  | FALSE | NG | NG | 0
3TB | 3T3TB2Y | 22000 | 0 | 0 |  | FALSE | NG | NG | 0
3TB 2.5" | 2T3TB2Y | 31600 | 0 | 0 |  | FALSE | NG | NG | 0
4TB | 3S4TB2Y | 31600 | 0 | 0 |  | FALSE | NG | NG | 0
5TB | 3T5TB2Y | 33000 | 0 | 0 |  | FALSE | NG | NG | 0
5TB 2.5" | 2S5TB2Y | 56000 | 0 | 0 |  | FALSE | NG | NG | 0
6TB |  |  | 0 | 0 |  | FALSE | NG | NG | 0
8TB |  |  | 0 | 0 |  | FALSE | NG | NG | 0
10TB |  |  | 0 | 0 |  | FALSE | NG | NG | 0
Drive容量 | SATA 2.5年保証 モデル | 卸価格 | 数量 | RAID (1,5,6) |  | 実容量 Tbytes | RAID Check | ドライブ数 Check | 価格
1TB | 3S1TB3Y | 14500 | 0 | 0 |  | FALSE | NG | NG | 0
2TB | 3S2TB3Y | 18800 | 0 | 0 |  | FALSE | NG | NG | 0
3TB | 3S3TB3Y | 25000 | 0 | 0 |  | FALSE | NG | NG | 0
3TB | 3H3TB3Y | 27300 | 0 | 0 |  | FALSE | NG | NG | 0
4TB | 3H4TB3Y | 29800 | 0 | 0 |  | FALSE | NG | NG | 0
6TB | 3H6TB3Y | 49800 | 0 | 0 |  | FALSE | NG | NG | 0
6TB | 3S6TB3Y | 44000 | 0 | 0 |  | FALSE | NG | NG | 0
6TB | 3S6TB3Y | 63000 | 0 | 0 |  | FALSE | NG | NG | 0
8TB | 3H8TB3Y | 64000 | 0 | 0 |  | FALSE | NG | NG | 0
10TB | 3H10TB3Y | 83000 | 0 | 0 |  | FALSE | NG | NG | 0
10TB | 3S10TB3Y | 89000 | 0 | 0 |  | FALSE | NG | NG | 0
12TB | 3S12TB3Y | 110000 | 0 | 0 |  | FALSE | NG | NG | 0
Drive容量 | SATA 4.5年保証 モデル | 卸価格 | 数量 | RAID (1,5,6) |  | 実容量 Tbytes | RAID Check | ドライブ数 Check | 価格
1TB | 3W1TB5Y | 24800 | 0 | 0 |  | FALSE | NG | NG | 0
2TB | 3W2TB5Y | 36800 | 0 | 0 |  | FALSE | NG | NG | 0
6TB | 3W6TB5Y | 73600 | 0 | 0 |  | FALSE | NG | NG | 0
8TB | 3W8TB5Y | 117000 | 0 | 0 |  | FALSE | NG | NG | 0
10TB | 3W10TB5Y | 120000 | 0 | 0 |  | FALSE | NG | NG | 0
Drive容量 | SSD 2.5年保証 モデル | 卸価格 | 数量 | RAID (1,5,6) |  | 実容量 Tbytes | RAID Check | ドライブ数 Check | 価格
1TB 2.5 SSD | D1TB3Y | Call | 0 | 0 |  | FALSE | NG | NG |  | 3000から7000Mbpsスループットの為に選択。 RAID5で5ドライブ以上、RAID6で6ドライブ以上を選択ください。 Directoryロールは別サーバーで。 納期等タイトです。
2TB 2.5 SSD | D2TB3Y | Call | 0 | 0 |  | FALSE | NG | NG
4TB 2.5 SSD | D2TB3Y | Call | 0 | 0 |  | FALSE | NG | NG
Drive容量 | SAS 4年保証 モデル | 卸価格 台数割引あり | 数量 | RAID (1,5,6) |  | 実容量 Tbytes | RAID Check | ドライブ数 Check | 価格
1TB SAS HDD | S1TB4Y | 32000 | 0 | 0 |  | FALSE | NG | NG | 0 | 1000から4000Mbpsスループットの為に選択。 RAID5で5ドライブ以上、RAID6で6ドライブ以上を選択ください。 Directoryロールは別サーバーで。 納期等タイトです。
2TB SAS HDD | S2TB4Y | 45000 | 0 | 0 |  | FALSE | NG | NG | 0
3TB SAS HDD | S3TB4Y | 56800 | 0 | 0 |  | FALSE | NG | NG | 0
4TB SAS HDD | S4TB4Y | 62800 | 0 | 0 |  | FALSE | NG | NG | 0
6TB SAS HDD | S6TB4Y | 78000 | 0 | 0 |  | FALSE | NG | NG | 0
10TB SAS HDD | S12TB4Y | 112000 | 0 | 0 |  | FALSE | NG | NG | 0
12TB SAS HDD | S12TB4Y | 142000 | 0 | 0 |  | FALSE | NG | NG | 0

## ｻｰﾊﾞｰ
Rev1.0 2017/10/18 Copyright© 2017 取扱注意ください。
|  |  | 2USシリーズ |  | 3.5インチ 内蔵 4台まで対応 OS用Cドライブ Non-RAID M.2 SSD or RAID1 SSD 標準 RAID1 & RAID5 対応 最大6ポート(ドライブ構成はストレージTABを参照ください。)
品番 |  | シリーズ | Chassis | Power | Mother Board | CPU | Heatsink | Memory | OS/AP/DB SSD/HDD | VIDEO | OS | Option1 | Option2 | 卸価格 | 性能指標
MQB 17/11/11 FIXED | Chassis: [5]2U コンパクト ¦ Power: [4] Antec 380W Sideフロー or [9] 350W ¦ Mother Board: [8] Asrock H270 mini-ITX CPU: [B] Core-i3 ¦ Heatsink: [0] デフォルト ¦ Memory: [2] DDR4 4GBx2枚 ¦ OS/AP/DB SSD/HDD: [3] 120GB M.2 ¦ VIDEO: [0] 内臓GPU HDMI×2/DVI-D ¦ OS: [2] Windows 10 IoT Enterprise 2016 LTSB Value ¦ Option1: [0] non Option2: [0] non | 2US | [5] 2U コンパクト | [4] Antec 380W Sideフロー or [9] 350W | [8] Asrock H270 mini-ITX | [B] Core-i3 | [0] デフォルト | [2] DDR4 4GBx2枚 | [3] 120GB M.2 | [0] 内臓GPU HDMI×2/DVI-D | [2] Windows 10 IoT Enterprise 2016 LTSB Value | [0] non | [0] non | 186000 | RAID5 4ドライブ構成で150Mbps RAID1,RAID5 3ドライブ構成で100Mbps
|  |  | 2USシリーズ |  | 3.5インチ 内蔵 4台まで対応 OS用Cドライブ Non-RAID M.2 SSD or RAID1 SSD 標準 RAID1 & RAID5 対応 最大6ポート(ドライブ構成はストレージTABを参照ください。)
品番 |  | シリーズ | Chassis | Power | Mother Board | CPU | Heatsink | Memory | OS/AP/DB SSD/HDD | VIDEO | OS | Option1 | Option2 | 卸価格 | 性能指標
2US548B0230200 17/11/11 FIXED | Chassis: [5]2U コンパクト ¦ Power: [4] Antec 380W Sideフロー or [9] 350W ¦ Mother Board: [8] Asrock H270 mini-ITX CPU: [B] Core-i3 ¦ Heatsink: [0] デフォルト ¦ Memory: [2] DDR4 4GBx2枚 ¦ OS/AP/DB SSD/HDD: [3] 120GB M.2 ¦ VIDEO: [0] 内臓GPU HDMI×2/DVI-D ¦ OS: [2] Windows 10 IoT Enterprise 2016 LTSB Value ¦ Option1: [0] non Option2: [0] non | 2US | [5] 2U コンパクト | [4] Antec 380W Sideフロー or [9] 350W | [8] Asrock H270 mini-ITX | [B] Core-i3 | [0] デフォルト | [2] DDR4 4GBx2枚 | [3] 120GB M.2 | [0] 内臓GPU HDMI×2/DVI-D | [2] Windows 10 IoT Enterprise 2016 LTSB Value | [0] non | [0] non | 186000 | RAID5 4ドライブ構成で150Mbps RAID1,RAID5 3ドライブ構成で100Mbps
2US548B0232200 クライアント兼サーバーに最適 17/11/21 FIXED | Chassis: [5]2U コンパクト ¦ Power: [4] Antec 380W Sideフロー or [9] 350W ¦ Mother Board: [8] Asrock H270 mini-ITX CPU: [B] Core-i3 ¦ Heatsink: [0] デフォルト ¦ Memory: [2] DDR4 4GBx2枚 ¦ OS/AP/DB SSD/HDD: [3] 120GB M.2 ¦ VIDEO: [0] CUDAアクセラレーション ¦ OS: [2] Windows 10 IoT Enterprise 2016 LTSB Value ¦ Option1: [0] non Option2: [0] non | 2US | [5] 2U コンパクト | [4] Antec 380W Sideフロー or [9] 350W | [8] Asrock H270 mini-ITX | [B] Core-i3 | [0] デフォルト | [2] DDR4 4GBx2枚 | [3] 120GB M.2 | [2] GTX 1050 Ti | [2] Windows 10 IoT Enterprise 2016 LTSB Value | [0] non | [0] non | 216000 | RAID5 4ドライブ構成で150Mbps RAID1,RAID5 3ドライブ構成で100Mbps
2US548D0230200 17/11/11 FIXED | Chassis: [5]2U コンパクト ¦ Power: [4] Antec 380W Sideフロー or [9] 350W ¦ Mother Board: [8] Asrock H270 mini-ITX CPU: [D] Core-i5 ¦ Heatsink: [0] デフォルト ¦ Memory: [2] DDR4 4GBx2枚 ¦ OS/AP/DB SSD/HDD: [3] 120GB M.2 ¦ VIDEO: [0] 内臓GPU HDMI×2/DVI-D ¦ OS: [2] Windows 10 IoT Enterprise 2016 LTSB Value ¦ Option1: [0] non Option2: [0] non | 2US | [5] 2U コンパクト | [4] Antec 380W Sideフロー or [9] 350W | [8] Asrock H270 mini-ITX | [D] Core-i5 | [0] デフォルト | [2] DDR4 4GBx2枚 | [3] 120GB M.2 | [0] 内臓GPU HDMI×2/DVI-D | [2] Windows 10 IoT Enterprise 2016 LTSB Value | [0] non | [0] non | 198000 | RAID5 4ドライブ構成で200Mbps RAID1,RAID5 3ドライブ構成で150Mbps
2US54861330100 17/11/11 FIXED | Chassis: [5]2U コンパクト ¦ Power: [4] Antec 380W Sideフロー or [9] 350W ¦ Mother Board: [8] Asrock H270 mini-ITX CPU: [6] Core-i7-7700K ¦ Heatsink: [1] CC-Shero-01-A ¦ Memory: [3] DDR4 8GBx2枚 ¦ OS/AP/DB SSD/HDD: [3] 120GB M.2 ¦ VIDEO: [0] 内臓GPU HDMI×2/DVI-D ¦ OS: [1] Windows 10 IoT Enterprise 2016 LTSB High End ¦ Option1: [0] non Option2: [0] non | 2US | [5] 2U コンパクト | [4] Antec 380W Sideフロー or [9] 350W | [8] Asrock H270 mini-ITX | [6] i7-7700K | [1] CC-Shero-01-A | [3] DDR4 8GBx2 | [3] 120GB M.2 | [0] 内臓GPU HDMI×2/DVI-D | [1] Windows 10 IoT Enterprise 2016 LTSB High End | [0] non | [0] non | 257000 | RAID5 4ドライブ構成で300Mbps RAID1,RAID5 3ドライブ構成で200Mbps
2US548D0310200 17/11/11 FIXED | Chassis: [5]2U コンパクト ¦ Power: [4] Antec 380W Sideフロー or [9] 350W ¦ Mother Board: [8] Asrock H270 mini-ITX CPU: [D] Core-i5 ¦ Heatsink: [0] デフォルト ¦ Memory: [3] DDR4 8GBx2 ¦ OS/AP/DB SSD/HDD: [1] 250GB SSD RAID1 x2 ¦ VIDEO: [0] 内臓GPU HDMI×2/DVI-D ¦ OS: [2] Windows 10 IoT Enterprise 2016 LTSB Value ¦ Option1: [0] non Option2: [0] non | 2US | [5] 2U コンパクト | [4] Antec 380W Sideフロー or [9] 350W | [8] Asrock H270 mini-ITX | [D] Core-i5 | [0] デフォルト | [3] DDR4 8GBx2 | [1] 250GB SSD RAID1 x2 | [0] 内臓GPU HDMI×2/DVI-D | [2] Windows 10 IoT Enterprise 2016 LTSB Value | [0] non | [0] non | 250000 | RAID5 4ドライブ構成で200Mbps RAID1,RAID5 3ドライブ構成で150Mbps
2US54861310100 17/11/11 FIXED | Chassis: [5]2U コンパクト ¦ Power: [4] Antec 380W Sideフロー or [9] 350W ¦ Mother Board: [8] Asrock H270 mini-ITX CPU: [6] Core-i7-7700K ¦ Heatsink: [1] CC-Shero-01-A ¦ Memory: [3] DDR4 8GBx2枚 ¦ OS/AP/DB SSD/HDD: [1] 250GB SSD RAID1 x2 ¦ VIDEO: [0] 内臓GPU HDMI×2/DVI-D ¦ OS: [1] Windows 10 IoT Enterprise 2016 LTSB High End ¦ Option1: [0] non Option2: [0] non | 2US | [5] 2U コンパクト | [4] Antec 380W Sideフロー or [9] 350W | [8] Asrock H270 mini-ITX | [6] i7-7700K | [1] CC-Shero-01-A | [3] DDR4 8GBx2 | [1] 250GB SSD RAID1 x2 | [0] 内臓GPU HDMI×2/DVI-D | [1] Windows 10 IoT Enterprise 2016 LTSB High End | [0] non | [0] non | 292000 | RAID5 4ドライブ構成で300Mbps RAID1,RAID5 3ドライブ構成で200Mbps
*) 個別パーツは同等仕様の範囲において予告なく変更する場合があります。 171103
|  |  | 2U3シリーズ |  | 3.5インチ ホットスワップ 3台まで対応 OS用Cドライブ Non-RAID M.2 SSD or RAID1 SSD 標準 RAID1 & RAID5 対応 最大6ポート RAID6はオプション対応
品番 |  | シリーズ | Chassis | Power | Moter Board | CPU | Heatsink | Memory | OS/AP/DB SSD/HDD | VIDEO | OS | Option1 | Option2 | 卸価格
2U3548D0230200 |  | 2U3 | [5] 2U コンパクト | [4] Antec Sideフロー 380W | [8] Asrock H270 | [D] Core i5-7500 i3 / i7 などに変更可能 Call | [0] intel 標準 | [2] DDR4 4GBx2枚 8GBx2 / 16GB x2などに変更可能 Call | [3] 120GB M.2 250GB / 500GB などに変更可能 Call | [0] HDMI×2/DVI-D | [2] Windows 10 IoT Enterprise 2016 LTSB Value | [4] RW825 |  | 209000
2U3548B0230200 |  | 2U3 | 同上 | 同上 | 同上 | [B] i3 | 同上 | 同上 | 同上 | 同上 | 同上 | 同上 | 同上 | 197000
2U354861230200 |  | 2U3 | 同上 | 同上 | 同上 | [6] i7-7700K | [1] | 同上 | 同上 | 同上 | 同上 | 同上 | 同上 | 237000
2U354861230200 |  | 2U3 | 同上 | 同上 | 同上 | [6] i7-7700K | [1] | [3] 8GBx2 | 同上 | 同上 | 同上 | 同上 | 同上 | 246000
2U3548D0210200 OS/AP/DB SSD/HDDのCドライブ RAID1構成の場合 |  | 2U3 | 同上 | 同上 | 同上 | [D] Core i5-7500 | 同上 | 同上 | [1] 250GB SSD RAID1 x2 | 同上 | 同上 | 同上 | 同上 | 243000
2U354861210200 OS/AP/DB SSD/HDDのCドライブ RAID1構成の場合 |  | 2U3 | 同上 | 同上 | 同上 | [6] i7-7700K | 同上 | 同上 | [1] 250GB SSD RAID1 x2 | 同上 | 同上 | 同上 | 同上 | 277000
*) 個別パーツは同等仕様の範囲において予告なく変更する場合があります。 171103
|  |  | 2UHシリーズ |  | 2.5インチ ホットスワップ 8台まで対応 OS用Cドライブ Non-RAID M.2 SSD or RAID1 SSD 標準 RAID1 & RAID5 対応 最大6ポート RAID6はオプション対応
品番 |  | シリーズ | Chassis | Power | Moter Board | CPU | Heatsink | Memory | OS/AP/DB SSD/HDD | VIDEO | OS | Option1 | Option2 | 卸価格
2UH548D0230200 |  | 2UH | [5] 2U コンパクト | [4] Antec Sideフロー 380W | [8] Asrock H270 | [D] Core i5-7500 i3 / i7 などに変更可能 Call | [0] intel 標準 | [2] DDR4 4GBx2枚 8GBx2 / 16GB x2などに変更可能 Call | [3] 120GB M.2 250GB / 500GB などに変更可能 Call | [0] HDMI×2/DVI-D | [2] Windows 10 IoT Enterprise 2016 LTSB Value | [4] RW825 |  | 232000
2UH548B0230200 |  | 2UH | 同上 | 同上 | 同上 | [B] i3 | 同上 | 同上 | 同上 | 同上 | 同上 | 同上 | 同上 | 220000
2UH54861230200 |  | 2UH | 同上 | 同上 | 同上 | [6] i7-7700K | [1] | 同上 | 同上 | 同上 | 同上 | 同上 | 同上 | 260000
2UH54861230200 |  | 2UH | 同上 | 同上 | 同上 | [6] i7-7700K | [1] | [3] 8GBx2 | 同上 | 同上 | 同上 | 同上 | 同上 | 269000
2UH548D0210200 OS/AP/DB SSD/HDDのCドライブ RAID1構成の場合 |  | 2UH | 同上 | 同上 | 同上 | [D] Core i5-7500 | 同上 | 同上 | [1] 250GB SSD RAID1 x2 | 同上 | 同上 | 同上 | 同上 | 266000
2UH54861210200 OS/AP/DB SSD/HDDのCドライブ RAID1構成の場合 |  | 2UH | 同上 | 同上 | 同上 | [6] i7-7700K | 同上 | 同上 | [1] 250GB SSD RAID1 x2 | 同上 | 同上 | 同上 | 同上 | 300000
*) 個別パーツは同等仕様の範囲において予告なく変更する場合があります。 171103
|  |  | 3USシリーズ |  | 3.5インチ 内蔵 8台まで対応 OS用Cドライブ Non-RAID M.2 SSD or RAID1 SSD RAID1 & RAID5 対応 最大6ポート RAID6はオプション対応
品番 |  | シリーズ | Chassis | Power | Moter Board | CPU | Heatsink | Memory | OS/AP/DB SSD/HDD | VIDEO | OS | Option1 | Option2 | 卸価格
3US RAID5 HDDは5ドライブまで対応可能。 |  | 3US | [5] 3U コンパクト | [4] Antec Sideフロー 380W | [8] Asrock H270 | [D] Core i5-7500 | [0] | [2] PC4-19200(DDR4-2400) 4GBx2枚 | [3] 120GB M.2 | [0] HDMI×2/DVI-D | [2] Windows 10 IoT Enterprise 2016 LTSB Value
3US OS/AP/DB SSD/HDDのCドライブ RAID1構成の場合 |  |  | 同上 | 同上 | 同上 | 同上 | 同上 | 同上 | [1] 250GB SSD RAID1 x2 | 同上 | 同上 | 同上 | 同上
3US RAID5,6 HDDは8ドライブまで対応可能。 |  | 3US | 同上 | 同上 | 同上 | 同上 | 同上 | 同上 | 同上 | 同上 | 同上 | RAIDコントローラー
*) 個別パーツは同等仕様の範囲において予告なく変更する場合がある。
|  |  | 3U5シリーズ |  | 3.5インチ 内蔵 8台まで対応 OS用Cドライブ Non-RAID M.2 SSD or RAID1 SSD RAID1 & RAID5 対応 最大6ポート RAID6はオプション対応
品番 |  | シリーズ | Chassis | Power | Moter Board | CPU | Heatsink | Memory | OS/AP/DB SSD/HDD | VIDEO | OS | Option1 | Option2 | 卸価格
3U5 RAID5 HDDは5ドライブまで対応可能。 |  | 3US | [5] 3U コンパクト | [4] Antec Sideフロー 380W | [8] Asrock H270 | [D] Core i5-7500 | [0] | [2] PC4-19200(DDR4-2400) 4GBx2枚 | [3] 120GB M.2 | [0] HDMI×2/DVI-D | [2] Windows 10 IoT Enterprise 2016 LTSB Value
3U5 OS/AP/DB SSD/HDDのCドライブ RAID1構成の場合 |  |  | 同上 | 同上 | 同上 | 同上 | 同上 | 同上 | [1] 250GB SSD RAID1 x2 | 同上 | 同上 | 同上 | 同上
3U5 RAID5,6 HDDは8ドライブまで対応可能。 |  | 3US | 同上 | 同上 | 同上 | 同上 | 同上 | 同上 | 同上 | 同上 | 同上 | RAIDコントローラー
*) 個別パーツは同等仕様の範囲において予告なく変更する場合がある。
3U8シリーズ
品番 |  | シリーズ | Chassis | Power | Moter Board | CPU | Heatsink | Memory | OS/AP/DB SSD/HDD | VIDEO | OS | Option1 | Option2 | 卸価格
3U5 RAID5 HDDは5ドライブまで対応可能。 |  | 3US | [5] 3U コンパクト | [4] Antec Sideフロー 380W | [8] Asrock H270 | [D] Core i5-7500 | [0] | [2] PC4-19200(DDR4-2400) 4GBx2枚 | [3] 120GB M.2 | [0] HDMI×2/DVI-D | [2] Windows 10 IoT Enterprise 2016 LTSB Value
3U5 OS/AP/DB SSD/HDDのCドライブ RAID1構成の場合 |  |  | 同上 | 同上 | 同上 | 同上 | 同上 | 同上 | [1] 250GB SSD RAID1 x2 | 同上 | 同上 | 同上 | 同上
3U5 RAID5,6 HDDは8ドライブまで対応可能。 |  | 3US | 同上 | 同上 | 同上 | 同上 | 同上 | 同上 | 同上 | 同上 | 同上 | RAIDコントローラー
*) 個別パーツは同等仕様の範囲において予告なく変更する場合がある。

## ｸﾗｲｱﾝﾄ
Rev1.0 2017/10/18 Copyright© 2017 取扱注意ください。
MTQシリーズ
品番 |  | シリーズ | Chassis | Power | Mother Board | CPU | Heatsink | Memory | OS/AP/DB SSD/HDD | VIDEO | OS | Option1 | Option2 | 卸価格
MTQB38D0530200 17/11/11 FIXED | Chassis: [B] mini-T QUBE 190×277×254 mm ¦ Power: [4] [3] PS-TR2-0500NPCBJP-B-V2 指定 ¦ Mother Board: [8] Asrock H270 mini-ITX CPU: [D] Core i5 ¦ Heatsink: [0] デフォルト ¦ Memory: [5] 8GB x1 288pin Unbuffered DIMM ¦ OS/AP/DB SSD/HDD: [3] 120GB M.2 ¦ VIDEO: [0] 内臓GPU HDMI×2/DVI-D ¦ OS: [2] Windows 10 IoT Enterprise 2016 LTSB Value ¦ Option1: [0] non Option2: [0] non | MTQ | [B] mini-T QUBE 190×277×254 mm | [3] PS-TR2-0500NPCBJP-B-V2 指定 | [8] Asrock H270 mini-ITX | [D] Core i5 | [0] デフォルト | [5] 8GB x1 288pin Unbuffered DIMM | [3] 120GB M.2 | [0] 内臓GPU HDMI×2/DVI-D | [2] Windows 10 IoT Enterprise 2016 LTSB Value | [0] non | [0] non | 148300
MTQB38D0530200 17/11/11 FIXED | Chassis: [B] mini-T QUBE 190×277×254 mm ¦ Power: [4] [3] PS-TR2-0500NPCBJP-B-V2 指定 ¦ Mother Board: [8] Asrock H270 mini-ITX CPU: [6] Core i7 7700K ¦ Heatsink: [1] CC-Shero-01-A ¦ Memory: [5] 8GB x1 288pin Unbuffered DIMM ¦ OS/AP/DB SSD/HDD: [3] 120GB M.2 ¦ VIDEO: [0] 内臓GPU HDMI×2/DVI-D ¦ OS: [1] Windows 10 IoT Enterprise 2016 LTSB High End Option1: [0] non Option2: [0] non | MTQ | [B] mini-T QUBE 190×277×254 mm | [3] PS-TR2-0500NPCBJP-B-V2 指定 | [8] Asrock H270 mini-ITX | [6] Core i7 7700K (Kaby Lake-S) | [1] CC-Shero-01-A | [5] 8GB x1 288pin Unbuffered DIMM | [3] 120GB M.2 | [0] 内臓GPU HDMI×2/DVI-D | [1] Windows 10 IoT Enterprise 2016 LTSB High End | [0] non | [0] non | 182500
*) 個別パーツは同等仕様の範囲において予告なく変更する場合がある。
|  |  | MTRシリーズ |  | 6コア/12スレッドのハイパワーCPUとNVIDIA CUDAパワーでフルHD 30fps 16同時表示を軽々と達成。 内蔵 3.5"x3 2.5"x2 寸法210×360×335 mm

## ﾍﾟﾘﾌｪﾗﾙ
Rev1.0 2017/10/18 Copyright© 2017 取扱注意ください。
ペリフェラル
イメージ | P/N | 説明 | アドバンテージ | MSRP (JPY) | Discount | Price (JPY)
| EX-LD2071TB | I-O DATA モニター ディスプレイ 20.7型 EX-LD2071TB [特長] ゲーム機やAV機器との接続に便利なHDMI端子を搭載。5msの高速応答で動きの速い動画にも強く、ゲームや動画鑑賞にも最適。 [画面サイズ/解像度] 20.7型ワイド / 1920x1080(非光沢 / 最大輝度:250cd/㎡ / 視野角:上下160°、左右170°/ 応答速度:5ms) [入出力端子/音声] HDMI×1、DVI-D(HDCP対応)×1、アナログRGB×1 、ヘッドフォン端子×1 /スピーカー付 [サイズ/重量] 490(W)×178(D)×352(H)mm / 約3.0kg(スタンドあり) [付属品] アナログRGBケーブル(1.5m)、電源コード(1.8m)、取扱説明書(保証書含む) | PCとのセット供給オンリー |  |  | 10980
| BY80S | オムロン 無停電電源装置(常時商用給電/正弦波出力) 800VA/500W | PCとのセット供給オンリー 事前動作確認付き |  |  | 34500

## Genetec
VMSソフトウェア Genetec Security Center Rev1.1 2017/12/3 Copyright© 2017 取扱注意ください。
イメージ | P/N | 説明 | 補足 | MSRP (JPY) | Discount | Price (JPY)
| Base Packages | Product Description |  | MSRP (JPY) | Discount | Price (JPY)
| GSC-BASE-5.6 | Genetecセキュリティセンター（GSC）ベースパッケージ - バージョン5.6には、1ディレクトリ、5セキュリティデスククライアント接続（Webクライアントを含む）、Plan Manager基本、アラーム管理、高度なレポート、システムパーティション、ゾーン監視、IOモジュールサポート、電子メール サポート、マクロサポート（別売の実際のマクロ）、サーバー仮想化のサポート、サポートされているすべての言語。 アクセスコントロール、ビデオ、またはLPRコンテンツをそれぞれ有効にするには、SynergisTM、OmnicastTM、またはAutoVuTM基本パッケージを購入する必要があります。 | 無条件に必要 | 0 | 40% | ¥0
| Connection Licenses | Product Description |  | MSRP (JPY) | Discount | Price (JPY)
| GSC-1U | 1 Genetecセキュリティデスククライアント接続 (Web クライアントを含む) |  | 57500 | 40% | 34500
| GSC-1STU | Genetec セキュリティデスククライアント接続 (Web クライアントを含む) のサイトライセンス (Synergis™および/または Omnicast ™エンタープライズパッケージおよび/または AutoVu ™標準パッケージでのみ使用可能)。 | 追加 40ユーザ以上でお得 | 2300000 | 40% | 1380000
| GSC-1MobileU | 1セキュリティセンターモバイルアプリ接続 |  | 47900 | 40% | 28740
| GSC-1MobileSTU | セキュリティセンターのモバイルアプリ接続のサイトライセンス。SynergisTM および/または OmnicastTM エンタープライズパッケージまたは AutoVuTM 標準パッケージでのみご利用いただけます。 | 追加 40ユーザ以上でお得 | 1916700 | 40% | 1150020
| Plan Manager | Product Description | 補足 | MSRP (JPY) | Discount | Price (JPY)
| GSC-PM-Advanced | GIS マップサーバーの高度なプランマネージャ。GSC-PM-STD-XXX が必要です。ゼネGenetec™アドバンテージ。 | 地球マップを使用する場合に必要。 | 910400 | 40% | 546240
| GSC-PM-STD-50 | 最大50エンティティ (カメラ、ドア、侵入パネル、カスタムエンティティ) のための計画マネージャ。 サポートベクトルベースのマップ (PDF ファイル)、アラーム管理、PTZ コントロールとビューのフィールド、カスタマイズ可能なエンティティの状態、シンプルビンビンマップをサポートします。プロフェッショナルまたはエンタープライズパッケージ (Synergisおよび/または Omnicast) でのみ使用できます。Genetec™アドバンテージ。 | すべてのパッケージ Standard Pro Enterprise に25エンティティまでのBASICは含まれている。 しかし、このPMスタンダードの利用にはGSC Pro または GSC Enterpriseが必要。 | 450400 | 40% | 270240
| GSC-PM-STD-100 | 最大100エンティティ (カメラ、ドア、アラームパネル、カスタムエンティティ) のための計画マネージャ。 サポートベクトルベースのマップ (PDF ファイル)、侵入管理、PTZ コントロールとビューのフィールド、カスタマイズ可能なエンティティの状態、シンプルビンビンマップをサポートします。プロフェッショナルまたはエンタープライズパッケージ (Synergisおよび/または Omnicast) でのみ使用できます。Genetec™アドバンテージ。 | 同上 | 814600 | 40% | 488760
| GSC-PM-STD-250 | 最大250エンティティ (カメラ、ドア、アラームパネル、カスタムエンティティ) のための計画マネージャ。 サポートベクトルベースのマップ (PDF ファイル)、侵入管理、PTZ コントロールとビューのフィールド、カスタマイズ可能なエンティティの状態、シンプルビンビンマップをサポートします。プロフェッショナルまたはエンタープライズパッケージ (Synergisおよび/または Omnicast) でのみ使用できます。Genetec™アドバンテージ。 | 同上 | 1351300 | 40% | 810780
| GSC-PM-STD-500 | 最大500エンティティ (カメラ、ドア、アラームパネル、カスタムエンティティ) のための計画マネージャ。 サポートベクトルベースのマップ (PDF ファイル)、侵入管理、PTZ コントロールとビューのフィールド、カスタマイズ可能なエンティティの状態、シンプルビンビンマップをサポートします。プロフェッショナルまたはエンタープライズパッケージ (Synergis™および/または Omnicast ™) でのみご利用いただけます。Genetec™アドバンテージ。 | 同上 | 1801700 | 40% | 1081020
| GSC-PM-STD-1000 | 最大1000エンティティ (カメラ、ドア、アラームパネル、カスタムエンティティ) のための計画マネージャ。 サポートベクトルベースのマップ (PDF ファイル)、侵入管理、PTZ コントロールとビューのフィールド、カスタマイズ可能なエンティティの状態、シンプルビンビンマップをサポートします。エンタープライズパッケージ (Synergis™および/または Omnicast ™) でのみ使用できます。Genetec™アドバンテージ。 | 同上 | 3603300 | 40% | 2161980
| GSC-PM-STD-SiteLicense | 無制限のエンティティ (カメラ、ドア、アラームパネル、カスタムエンティティ) のマネージャーを計画します。 サポートベクトルベースのマップ (PDF ファイル)、侵入管理、PTZ コントロールとビューのフィールド、カスタマイズ可能なエンティティの状態、シンプルビンビンマップをサポートします。エンタープライズパッケージ (Synergis™および/または Omnicast ™) でのみ使用できます。Genetec™アドバンテージ。 | 同上 | 5414600 | 40% | 3248760
| Active Directory | Product Description |  | MSRP (JPY) | Discount | Price (JPY)
| GSC-1AD-USCH | セキュリティセンターのActive Directory統合（ユーザーとカード所有者） WindowsユーザーアカウントをSecurity CenterユーザーおよびSynergisのカード所有者アカウントにリンクできるようにします。 プロフェッショナルまたはエンタープライズパッケージ（Synergis™および/またはOmnicast™）またはAutoVu™Standardパッケージでのみ使用できます。 Active Directoryサーバーへの1つの接続を含みます。 |  | 329700 | 40% | 197820
| GSC-1AD | 1つの追加Active Directory接続。 最大9つの追加接続がサポートされています（基本的な部品番号には接続で合計10が含まれます）。 プロフェッショナルまたはエンタープライズパッケージ（Synergisおよび/またはOmnicast）またはAutoVu Standardパッケージでのみ使用できます。 |  | 287500 | 40% | 172500
| GSC-1ADFS | 1 Active Directoryフェデレーションサービス（ADFS）接続。 ユーザー認証のための外部クレームプロバイダとしてADFSを有効にしました。 プロフェッショナルまたはエンタープライズパッケージ（SynergisTMおよび/またはOmnicastTM）またはAutoVuTM Standardパッケージでのみ利用可能です。 |  | 287500 | 40% | 172500
| Standby Servers and Virtualization | Product Description |  | MSRP (JPY) | Discount | Price (JPY)
| GSC-1FOD | 1フェールオーバーディレクトリの役割。 エンタープライズパッケージ（Synergis™および/またはOmnicast™）またはAutoVu™Standardでのみ利用可能です。 必須のGenetec Advantage。 |  | 191700 | 40% | 115020
| GSC-StandbyServer | 単一のスタンバイサーバー用の追加のセキュリティセンターサーバーライセンス。 Genetecでサードパーティ製のフェールオーバーオプションを使用してセキュリティセンターを展開する場合に必要です。 別売のスタンバイサーバーおよびサードパーティ製のフェールオーバーソフトウェア（NECまたはMS Windowsクラスタリング）。 Genetecから購入したNEC ExpressClusterを使用する場合は不要です。 エンタープライズパッケージ（Synergis™および/またはOmnicast™）でのみ使用できます。 必須のGenetec Advantage。 |  | 287500 | 40% | 172500
| Base Packages | Product Description |  | MSRP (JPY) | Discount | Price (JPY)
| GSC-Om-S | GSC Omnicast™標準パッケージには、アーカイブサポート、メディアルーター、オーディオ、カメラシーケンス、カメラDewarping、タイムゾーン、エッジ録音、トリクルとアーカイブ転送、キーボードとジョイスティックのサポート、Max。 50台のカメラ、最大。 5クライアント、最大。 1アーカイバ |  | 96900 | 40% | 58140
| Connection Licenses | Product Description |  | MSRP (JPY) | Discount | Price (JPY)
| GSC-Om-S-1C | 1 カメラ接続 |  | 24600 | 40% | 14760
| GSC-OM-S-1PAC | 1アナログカメラ接続（選択されたエンコーダとの互換性） |  | 10350 | 40% | 6210
| GSC-Om-S-1VIP | 1ビデオのインポートプロファイル |  | 24600 | 40% | 14760
| GSC-OM-S-1RC | 1つの制限付きカメラ接続（通常のカメラ接続が必要） |  | 41100 | 40% | 24660
| Base Packages | Product Description |  | MSRP (JPY) | Discount | Price (JPY)
| GSC-Om-P | GSC Omnicast ™プロフェッショナルパッケージ: アーカイブサポート、メディアルーター、オーディオ、リモートセキュリティデスク、カメラシーケンス、カメラブロック、カメラデ、タイムゾーン、エッジレコーディング、散水およびアーカイブ転送、キーボードおよびジョイスティックのサポート、最大.250カメラ、マックス。10クライアント、最大。20アーカイバ |  | 194000 | 40% | 116400
| Connection Licenses | Product Description |  | MSRP (JPY) | Discount | Price (JPY)
| GSC-Om-P-1C | 1カメラ接続 |  | 44100 | 40% | 26460
| GSC-Om-P-1DV | 1 DVR/NVR カメラ取り込み |  | 24900 | 40% | 14940
| GSC-OM-P-1PAC | 1 analog camera connection (compatible with selected encoders) | 特定のエンコーダに対しての優遇価格 | 30700 | 40% | 18420
| GSC-Om-P-1VIP | 1 ビデオプロファイルインポート | スポーツカム、アクションカム、iPhone Androidなどで録画したH.264映像のオフライン取り込み | 28800 | 40% | 17280
| GSC-OM-P-1RC | 1 restricted camera connection (regular camera connection required) | セキュリティ上推奨できないカメラ 例) Hikvision とそのOEMを利用する場合、別途個別契約も必要。 このライセンスと同時に通常のカメラライセンスも必要。 | 47900 | 40% | 28740
| Base Packages | Product Description |  | MSRP (JPY) | Discount | Price (JPY)
| GSC-Om-E | メディア・ルータ、オーディオ、リモート・セキュリティ・デスク、カメラ・シーケンス、カメラ・ブロッキング、カメラ・デワーピング、ハードウェア・マトリックス・サポート、タイムゾーン、エッジ・レコーディング、トリクル・アーカイブ転送、キーボードとジョイスティックを含むGSC Omnicast™エンタープライズ・パッケージ サポート、最大。 ディレクトリマシン上のアーカイバ/ 100台あたり300台のカメラ |  | 699600 | 40% | 419760
| Connection Licenses | Product Description |  | MSRP (JPY) | Discount | Price (JPY)
| GSC-Om-E-1C | 1カメラ接続 |  | 47900 | 40% | 28740
| GSC-Om-E-1DV | 1 DVR/NVR カメラ取り込み |  | 24900 | 40% | 14940
| GSC-Om-E-1CVRM | 1 camera connection for Bosch VRM (no recording). Mandatory Genetec Advantage. | ボシュVRMへのアクセスサポート | 47900 | 40% | 28740
| GSC-Om-E-1FC | 1 failover camera connection (camera connection NOT included). Mandatory Genetec Advantage. | フェイルオーバーする為のライセンス | 4400 | 40% | 2640
| GSC-OM-E-1PAC | 1 analog camera connection (compatible with selected encoders) | 特定のエンコーダに対しての優遇価格 | 33500 | 40% | 20100
| GSC-Om-E-1VIP | 1 ビデオプロファイルインポート | スポーツカム、アクションカム、iPhone Androidなどで録画したH.264映像のオフライン取り込み | 28800 | 40% | 17280
| GSC-OM-E-1RC | 1 restricted camera connection (regular camera connection required) | セキュリティ上推奨できないカメラ 例) Hikvision とそのOEMを利用する場合、別途個別契約も必要。 このライセンスと同時に通常のカメラライセンスも必要。 | 47900 | 40% | 28740
| Sipelia | Product Description |  | MSRP (JPY) | Discount | Price (JPY)
| GSC-Sipelia-Base | GSC Sipelia™ベースパッケージ | SIPプロトコルのPBX インターフォンなどを統合 | 287500 | 40% | 172500
| GSC-Sipelia-1SIP-STD | 1インターコムステーションへの標準接続（GSC-Sipeliaベースが必要） |  | 30700 | 40% | 18420
| GSC-Sipelia-1SIP-ADV | フェイルオーバと双方向オーディオおよびビデオ録画を提供する1つの標準接続用アドバンストアドオン（GSC-Sipelia-1SIP-STDが必要） |  | 19200 | 40% | 11520
| GSC-Sipelia-1Trunk | 1ハードウェアインターコムサーバまたはVOIPプロバイダーへのSIPトランク接続（GSC-Sipeliaベースが必要） |  | 105400 | 40% | 63240
| SMA Licenses | Product Description |  | MSRP (JPY) | Discount | Price (JPY)
1年
| ADV-1SCFED-20-1Y | Genetec™ Advantage for 1 Federated Site connection (20 entities or less) - 1 Year |  | 23000 | 40% | 13800
| ADV-RDR-P-1Y | Genetec™ Advantage for 1 Synergis Pro Reader – 1 year | 総リーダー数 x単価 | 2491.6667 | 40% | 1495
| ADV-RDR-E-1Y | Genetec™ Advantage for 1 Synergis Enterprise Reader – 1 year | 総リーダー数 x単価 | 3066.6667 | 40% | 1840
| ADV-CAM-P-1Y | Genetec™ Advantage for 1 Omnicast Pro Camera – 1 year | 総カメラ数 x単価 | 7666.6667 | 40% | 4600
| ADV-CAM-E-1Y | Genetec™ Advantage for 1 Omnicast Enterprise Camera – 1 year | 総カメラ数 x単価 | 9583.3333 | 40% | 5750
| ADV-1SCFED-1Y | Genetec™ Advantage for 1 Federated Site connection - 1 Year |  | 38333.3333 | 40% | 23000
| Flat Fees | Product Description |  | MSRP (JPY) | Discount | Price (JPY)
1年
| ADV-SV16-1Y | Genetec™ Advantage Flat Rate for 1 SV-16 system – 1 year |  | 47900 | 40% | 28740
| ADV-STANDARD-U-1Y | Genetec™ Advantage Flat Rate for 1 Unified Omnicast or Synergis Standard system – 1 year |  | 38300 | 40% | 22980
| ADV-STANDARD-1Y | Genetec™ Advantage Flat Rate for 1 Omnicast or Synergis Standard system – 1 year | スタンダードはカメラ数に関係なく定額 | 115000 | 40% | 69000
| ADV-SV32-1Y | Genetec™ Advantage Flat Rate for 1 SV-32 system – 1 year |  | 95800 | 40% | 57480

## Docokame
イメージ | P/N | 説明 | 補足 | MSRP (JPY) | Discount | Price (JPY)
Docokame@VSS | Connection Licenses | Product Description | 補足 | MSRP (JPY) | Discount | Price (JPY)
| VSS-L-1C | ライトライセンス 1 camera connection 最大4カメラまで ジャバテルアプライアンスとのセットで提供 | ライセンス更新には更新専用ライセンスが必要です。 | 2255.4 | 40% | 1353.24
| VSS-L-2C | ライトライセンス 2 camera connection 最大4カメラまで ジャバテルアプライアンスとのセットで提供 | ライセンス更新には更新専用ライセンスが必要です。 | 3767.4 | 40% | 2260.44
| VSS-L-4C | ライトライセンス 4 camera connection 最大4カメラまで ジャバテルアプライアンスとのセットで提供 | ライセンス更新には更新専用ライセンスが必要です。 | 7547.4 | 40% | 4528.44
| UPD-VSS-L-1C-1U | Lite 一年更新 1 camera connection アップデート用価格 |  | 1127.7 | 40% | 676.62
| UPD-VSS-L-2C-1U | Lite 一年更新 2 camera connection アップデート用価格 |  | 1883.7 | 40% | 1130.22
| UPD-VSS-L-4C-1U | Lite 一年更新 4 camera connection アップデート用価格 |  | 3773.7 | 40% | 2264.22
Docokame@VSS | Connection Licenses | Product Description |  | MSRP (JPY) | Discount | Price (JPY)
| VSS-S-1C-1Y | スタンダードライセンス 1年間の更新付き1 camera connection 一年間のupdate権利付き ジャバテルアプライアンスとのセットで提供 |  | 3767.4 | 40% | 2260.44
| VSS-S-2C-1Y | スタンダードライセンス 1年間の更新付き2 camera connection 一年間のupdate権利付き ジャバテルアプライアンスとのセットで提供 |  | 6287.4 | 40% | 3772.44
| VSS-S-4C-1Y | スタンダードライセンス 1年間の更新付き4 camera connection 一年間のupdate権利付き ジャバテルアプライアンスとのセットで提供 |  | 12587.4 | 40% | 7552.44
| VSS-S-8C-1Y | スタンダードライセンス 1年間の更新付き8 camera connection 一年間のupdate権利付き ジャバテルアプライアンスとのセットで提供 |  | 25187.4 | 40% | 15112.44
| VSS-S-16C-1Y | スタンダードライセンス 1年間の更新付き16 camera connection 一年間のupdate権利付き ジャバテルアプライアンスとのセットで提供 |  | 50387.4 | 40% | 30232.44
| VSS-S-32C-1Y | スタンダードライセンス 1年間の更新付き32 camera connection 一年間のupdate権利付き ジャバテルアプライアンスとのセットで提供 |  | 88187.4 | 40% | 52912.44
| VSS-S-64C-1Y | スタンダードライセンス 1年間の更新付き64 camera connection 一年間のupdate権利付き ジャバテルアプライアンスとのセットで提供 |  | 163787.4 | 40% | 98272.44
Docokame@VSS | Connection Licenses | Product Description |  | MSRP (JPY) | Discount | Price (JPY)
| VSS-S-1C-3Y | スタンダードライセンス 3年間の更新付き1 camera connection 三年間のupdate権利付き ジャバテルアプライアンスとのセットで提供 |  | 5279.4 | 40% | 3167.64
| VSS-S-2C-3Y | スタンダードライセンス 3年間の更新付き2 camera connection 三年間のupdate権利付き ジャバテルアプライアンスとのセットで提供 |  | 8807.4 | 40% | 5284.44
| VSS-S-4C-3Y | スタンダードライセンス 3年間の更新付き4 camera connection 三年間のupdate権利付き ジャバテルアプライアンスとのセットで提供 |  | 17627.4 | 40% | 10576.44
| VSS-S-8C-3Y | スタンダードライセンス 3年間の更新付き8 camera connection 三年間のupdate権利付き ジャバテルアプライアンスとのセットで提供 |  | 35267.4 | 40% | 21160.44
| VSS-S-16C-3Y | スタンダードライセンス 3年間の更新付き16 camera connection 三年間のupdate権利付き ジャバテルアプライアンスとのセットで提供 |  | 70547.4 | 40% | 42328.44
| VSS-S-32C-3Y | スタンダードライセンス 3年間の更新付き32 camera connection 三年間のupdate権利付き ジャバテルアプライアンスとのセットで提供 |  | 123467.4 | 40% | 74080.44
| VSS-S-64C-3Y | スタンダードライセンス 3年間の更新付き64 camera connection 三年間のupdate権利付き ジャバテルアプライアンスとのセットで提供 |  | 229307.4 | 40% | 137584.44
Docokame@VSS | Update Licenses | Product Description |  | MSRP (JPY) | Discount | Price (JPY)
| UPD-VSS-S-1C-1Y | Standard 一年更新 1 camera connection 更新権利終了後の再更新一年 | 既にスタンダードライセンスを持っていることが条件 | 1499.4 | 40% | 899.64
| UPD-VSS-S-2C-1Y | Standard 一年更新 2 camera connection 更新権利終了後の再更新一年 |  | 2507.4 | 40% | 1504.44
| UPD-VSS-S-4C-1Y | Standard 一年更新 4 camera connection 更新権利終了後の再更新一年 |  | 5027.4 | 40% | 3016.44
| UPD-VSS-S-8C-1Y | Standard 一年更新 8 camera connection 更新権利終了後の再更新一年 |  | 10067.4 | 40% | 6040.44
| UPD-VSS-S-16C-1Y | Standard 一年更新 16 camera connection 更新権利終了後の再更新一年 |  | 20147.4 | 40% | 12088.44
| UPD-VSS-S-32C-1Y | Standard 一年更新 32 camera connection 更新権利終了後の再更新一年 |  | 35267.4 | 40% | 21160.44
| UPD-VSS-S-64C-1Y | Standard 一年更新 64 camera connection 更新権利終了後の再更新一年 |  | 65507.4 | 40% | 39304.44
Docokame@VSS | Connection Licenses | Product Description |  | MSRP (JPY) | Discount | Price (JPY)
| UPD-VSS-S-1C-3Y | Standard 三年更新 1 camera connection 更新権利終了後の再更新三年 | 既にスタンダードライセンスを持っていることが条件 | 2255.4 | 40% | 1353.24
| UPD-VSS-S-2C-3Y | Standard 三年更新 2 camera connection 更新権利終了後の再更新三年 |  | 3767.4 | 40% | 2260.44
| UPD-VSS-S-4C-3Y | Standard 三年更新 4 camera connection 更新権利終了後の再更新三年 |  | 7547.4 | 40% | 4528.44
| UPD-VSS-S-8C-3Y | Standard 三年更新 8 camera connection 更新権利終了後の再更新三年 |  | 15107.4 | 40% | 9064.44
| UPD-VSS-S-16C-3Y | Standard 三年更新 16 camera connection 更新権利終了後の再更新三年 |  | 30227.4 | 40% | 18136.44
| UPD-VSS-S-32C-3Y | Standard 三年更新 32 camera connection 更新権利終了後の再更新三年 |  | 52907.4 | 40% | 31744.44
| UPD-VSS-S-64C-3Y | Standard 三年更新 64 camera connection 更新権利終了後の再更新三年 |  | 98267.4 | 40% | 58960.44
Docokame@VSS | Connection Licenses | Product Description |  | MSRP (JPY) | Discount | Price (JPY)
| VSS-P-1C-1Y | プロライセンス 1年間の更新付き 1 camera connection 一年間のupdate権利付き ジャバテルアプライアンスとのセットで提供 |  | 11327.4 | 40% | 6796.44
| VSS-P-2C-1Y | プロライセンス 1年間の更新付き 2 camera connection 一年間のupdate権利付き ジャバテルアプライアンスとのセットで提供 |  | 18887.4 | 40% | 11332.44
| VSS-P-4C-1Y | プロライセンス 1年間の更新付き 4 camera connection 一年間のupdate権利付き ジャバテルアプライアンスとのセットで提供 |  | 37787.4 | 40% | 22672.44
| VSS-P-8C-1Y | プロライセンス 1年間の更新付き 8 camera connection 一年間のupdate権利付き ジャバテルアプライアンスとのセットで提供 |  | 75587.4 | 40% | 45352.44
| VSS-P-16C-1Y | プロライセンス 1年間の更新付き 16 camera connection 一年間のupdate権利付き ジャバテルアプライアンスとのセットで提供 |  | 151187.4 | 40% | 90712.44
| VSS-P-32C-1Y | プロライセンス 1年間の更新付き 32 camera connection 一年間のupdate権利付き ジャバテルアプライアンスとのセットで提供 |  | 264587.4 | 40% | 158752.44
| VSS-P-64C-1Y | プロライセンス 1年間の更新付き 64 camera connection 一年間のupdate権利付き ジャバテルアプライアンスとのセットで提供 |  | 491387.4 | 40% | 294832.44
Docokame@VSS | Connection Licenses | Product Description |  | MSRP (JPY) | Discount | Price (JPY)
| UPD-VSS-P-1C-1Y | PRO一年更新 1 camera connection 更新権利終了後の再更新一年 |  | 1499.4 | 40% | 899.64
| UPD-VSS-P-2C-1Y | PRO一年更新2 camera connection 更新権利終了後の再更新一年 |  | 2507.4 | 40% | 1504.44
| UPD-VSS-P-4C-1Y | PRO一年更新 4 camera connection 更新権利終了後の再更新一年 |  | 5027.4 | 40% | 3016.44
| UPD-VSS-P-8C-1Y | PRO一年更新 8 camera connection 更新権利終了後の再更新一年 |  | 10067.4 | 40% | 6040.44
| UPD-VSS-P-16C-1Y | PRO一年更新 16 camera connection 更新権利終了後の再更新一年 |  | 20147.4 | 40% | 12088.44
| UPD-VSS-P-32C-1Y | PRO一年更新 32 camera connection 更新権利終了後の再更新一年 |  | 35267.4 | 40% | 21160.44
| UPD-VSS-P-64C-1Y | PRO一年更新 64 camera connection 更新権利終了後の再更新一年 |  | 65507.4 | 40% | 39304.44
Docokame@VSS | VSS Support | Product Description |  | MSRP (JPY) | Discount | Price (JPY)
| RMS-VSS-L-1Y | Lite版 リモートサポート 1年 5チケット持ち越し不可 |  | 10000 | 40% | 6000
| RMS-VSS-S-1Y | Standard版 リモートサポート 1年 5チケット持ち越し不可 |  | 15000 | 40% | 9000
| RMS-VSS-P-1Y | Pro版 リモートサポート 1年 5チケット持ち越し不可 |  | 20000 | 40% | 12000
Docokame@VSS | VSS Support | Product Description |  | MSRP (JPY) | Discount | Price (JPY)
| ONS-VSS-L-1T | Lite版 一回オンサイトサポート +交通費、管理費 |  | 60000 | 40% | 36000
| ONS-VSS-S-1T | Pro版 一回オンサイトサポート +交通費、管理費 |  | 70000 | 40% | 42000
| ONS-VSS-P-1T | Standard版 一回オンサイトサポート +交通費、管理費 |  | 80000 | 40% | 48000
Docokame@VSS | VSS Support | Product Description |  | MSRP (JPY) | Discount | Price (JPY)
| SB-VSS-L-1T | Lite版 センドバック基本料金 修理代は別途見積 |  | 3000 | 40% | 1800
| SB-VSS-S-1T | Pro版 センドバック基本料金 修理代は別途見積 |  | 3000 | 40% | 1800
| SB-VSS-P-1T | Standard版 センドバック基本料金 修理代は別途見積 |  | 3000 | 40% | 1800
Docokame@VSS | VSS Support | Product Description |  | MSRP (JPY) | Discount | Price (JPY)
| FSB-VSS-L-1T | Lite版 先出センドバック基本料金 修理代は別途見積 |  | 8000 | 40% | 4800
| FSB-VSS-S-1T | Pro版 先出センドバック基本料金 修理代は別途見積 |  | 8000 | 40% | 4800
| FSB-VSS-P-1T | Standard版 先出センドバック基本料金 修理代は別途見積 |  | 8000 | 40% | 4800

## ﾈｯﾄﾜｰｸ
イメージ | P/N | 説明 | アドバンテージ | MSRP (JPY) | Discount | Price (JPY) | セレクションガイド
非管理LCDスイッチ 小中規模システムに最適なチョイス
| GSD-1002VHP | GSD-1002VHP 8ポート10/100 / 1000T 802.3at PoE + 2ポート10/100 / 1000Tデスクトップスイッチ、LCD PoEモニタ（120ワット） PLANETのGSD-1002VHPは、独自のLCDディスプレイを使用してPoEステータスのリアルタイムモニタリングと即時のトラブルシューティングが可能な、理想的な「Plug and Watch PoE」ソリューションです。このユニットは、「拡張」モードで動作し、最大10Mbpsを達成する場合、イーサネットを最大250mまで延長することもできます。 ポート： 10 10/100 / 1000TX 10/100 / 1000T PoE 8共有 タイプ： 管理されていない PoEポート： 8 規格： 802.3af / at 総PoE予算： 120ワット 動作温度： 0~50℃ 消費電力： 最大 135ワット/ 463.2BTU スループット： 14.88Mpps@64Bytes イーサネットエクステンション： 「延長」モードで250m、最大10Mbps |  | 47500 | 50% | 23750 | WEB詳細仕様クリックで お客様の満足度の一つにビジュアル要素は欠かせません。 LCDモニタリングは理想的です。
非管理スイッチ 液晶モニタリング | GSW-1820VHP | GSW-1820VHP 16ポート10/100 / 1000T 802.3at PoE + 2ポートギガビットSFPイーサネットスイッチ、LCD PoEモニタ（300W） PLANETのGSW-1820VHPは、ユニークなLCDディスプレイを使用して、迅速なインストール、リアルタイムPoE作業状況の監視、および即時のトラブルシューティングを行う理想的なPlug and Watch Power over Ethernetソリューションです。 ポート： 16 10/100 / 1000TX PoE + 2 1000X SFP タイプ： 管理されていない PoEポート： 16 規格： 802.3af / at 総PoE予算： 300ワット 動作温度： 0~50℃ 消費電力： 最大 330ワット/ 1132BTU スループット： 26.8Mpps@64Bytes イーサネットエクステンション： 「延長」モードで250m、最大10Mbps |  | 92200 | 50% | 46100 | WEB詳細仕様クリックで お客様の満足度の一つにビジュアル要素は欠かせません。 LCDモニタリングは理想的です。
| GSW-2620VHP | GSW-2620VHP 24ポート10/100 / 1000T 802.3at PoE + 2ポートギガビットSFPイーサネットスイッチ、LCD PoEモニタ（300W） PLANETのGSW-2620VHPは、ユニークなLCDディスプレイを使用して、迅速なインストール、リアルタイムPoE作業状況の監視、および即時のトラブルシューティングを実現する理想的なPlug and Watch Power over Ethernetソリューションです。 ポート： 24 10/100 / 1000TX PoE + 2 1000X SFP タイプ： 管理されていない PoEポート： 24 規格： 802.3af / at 総PoE予算： 300ワット 動作温度： 0~50℃ 消費電力： 最大 330ワット/ 1132BTU スループット： 38.7Mpps@64Bytes イーサネットエクステンション： 「延長」モードで250m、最大10Mbps |  | 103700 | 50% | 51850 | WEB詳細仕様クリックで お客様の満足度の一つにビジュアル要素は欠かせません。 LCDモニタリングは理想的です。
管理スイッチ L2 スタティックルーティングを実装 VLAN間通信をサポートします。
管理スイッチ 液晶モニタリング | WGSW-20160HP | WGSW-20160HP 16ポート10/100 / 1000Mbps 802.3at PoE + 4ポートギガビットTP / SFPコンボスイッチ（230W） WGSW-20160HPは、PoE機能を備えた16ポートギガビット管理スイッチです。 ポート： 16 10/100 / 1000TX + 4 100 / 1000X TP / SFP タイプ： 管理対象 PoEポート： 16 規格： 802.3af / at 総PoE予算： 230ワット 動作温度： 0~50℃ 消費電力： 22ワット/ 75BTU スループット： 29.7Mpps@64Bytes | ベストセラー | 112800 | 40% | 67680 | WEB詳細仕様クリックで
| WGSW-24040HP | WGSW-24040HP 24ポート10/100 / 1000Mbps 802.3at PoE + 4個の共有SFP管理スイッチ（220W） WGSW-24040HPは、PoE機能を備えた24ポートマネージドスイッチです。 ポート： 24 10/100 / 1000TX + 4 100 / 1000X TP / SFP タイプ： 管理対象 PoEポート： 24 規格： 802.3at / af PoE電力バジェット： 220ワット 動作温度： 0~50℃ 消費電力： 262ワット スループット： 35.7Mpps@64Bytes | ベストセラー | 137280 | 40% | 82368
| WGSW-24040HP4 | WGSW-24040HP4マネージドスイッチ24ポート10/100 / 1000Mbps 802.3at PoE + 4共有SFP（440W） WGSW-24040HP4は、PoE機能を備えた24ポートマネージドスイッチです。 ポート： 24 10/100 / 1000TX共有4 100 / 1000X TP / SFP タイプ： 管理対象 PoEポート： 24 PoEポート 規格： 802.3at / af 総PoE予算： 440ワット 動作温度： 0~50℃ 消費電力： 482ワット スループット： 35.7Mpps@64Bytes | ベストセラー | 152640 | 40% | 91584
高信頼性が要求される環境下でご利用いただいています。 某国立系病院で数百台単位でご利用いただいています。 初期不良率 0% / 三年間での故障率 0%を更新中!
| ATL513008P02N | Javatel ATL513008P02N 5年保証 圧倒的な高信頼性、マルチキャストなら必須アイテム 8-Port GbE Managed PoE 独立でSFP 2-Port or 2 RJ45 Switch (130W) 14.88Mpps L2+ マネージド機能は容易な管理、堅牢なセキュリティとQoSを提供。 DHCPサーバ PV4/ IPv6のL3スタティックルート IPv4/IPv6 Unicastルーティング PoEポートの設定とスケジューリング 802.3atの高出力PoE+標準 グリーンイーサネット用のIEEE802.3az EEEのエネルギーの効率的なイーサネット標準 IGMPはV1 / V2/ V3スヌーピング 1024マルチキャストグループをサポートしています IGMPクエリアは、マルチキャストルータが存在しない場合にスヌーピングスイッチのレイヤ2マルチキャストドメインをサポートするために使用されます IGMP スヌーピング報告プロキシまたは抑制では、マルチキャスト ルーターの負荷を軽減するために、IGMP パケットを積極的にフィルター レポート MLD v1の/ v2のスヌーピング唯一必要な受信機にIPv6マルチキャストパケットを発表 |  | 81300 | 45% | 44715
| ATL518524P02N | Javatel ATL518524P02 5年保証 24-Port GbE Managed PoE 独立でSFP 2-Port or 2 RJ45 Switch (185W) 38.68Mpps L2+ マネージド機能は容易な管理、堅牢なセキュリティとQoSを提供。 DHCPサーバ PV4/ IPv6のL3スタティックルート IPv4/IPv6 Unicastルーティング PoEポートの設定とスケジューリング 802.3atの高出力PoE+標準 グリーンイーサネット用のIEEE802.3az EEEのエネルギーの効率的なイーサネット標準 IGMPはV1 / V2/ V3スヌーピング 1024マルチキャストグループをサポートしています IGMPクエリアは、マルチキャストルータが存在しない場合にスヌーピングスイッチのレイヤ2マルチキャストドメインをサポートするために使用されます IGMP スヌーピング報告プロキシまたは抑制では、マルチキャスト ルーターの負荷を軽減するために、IGMP パケットを積極的にフィルター レポート MLD v1の/ v2のスヌーピング唯一必要な受信機にIPv6マルチキャストパケットを発表 |  | 181300 | 45% | 99715
| ATL537024P04P | Javatel ATL537024P04P 5年保証 24-Port GbE Managed PoE 独立で SFP+ 4-Port 100M/1GB/10GB Switch (370W) 95.232Mpps L2+ マネージド機能は容易な管理、堅牢なセキュリティとQoSを提供。 DHCPサーバ IPv4/ IPv6のL3スタティックルート IPv4/IPv6 Unicastルーティング PoEポートの設定とスケジューリング 802.3atの高出力PoE+標準 グリーンイーサネット用のIEEE802.3az EEEのエネルギーの効率的なイーサネット標準 IGMPはV1 / V2/ V3スヌーピング 1024マルチキャストグループをサポートしています IGMPクエリアは、マルチキャストルータが存在しない場合にスヌーピングスイッチのレイヤ2マルチキャストドメインをサポートするために使用されます IGMP スヌーピング報告プロキシまたは抑制では、マルチキャスト ルーターの負荷を軽減するために、IGMP パケットを積極的にフィルター レポート MLD v1の/ v2のスヌーピング唯一必要な受信機にIPv6マルチキャストパケットを発表 |  | 228800 | 45% | 125840
レイヤ 3 IPv4/IPv6 静的ルーティング/RIP/OSPF v2/v3/DVMRP/pim-DM/pim-SM/VRRP/IP スタッキング/冗長 PWR
| XGS3-42000R | 4-Slot 10G Layer3 Chassis Switch (w/ 500-watt AC Power) |  | 699800 | 60% | 279920 | WEB詳細仕様クリックで
| XGS3-S20X2Q | 20-Port 10G SFP+ + 2-Port 40G QSFP+ Switch Module for XGS3-42000R |  | 1680000 | 60% | 672000
| XGS3-S44S4X | 44-port 100/1000X SFP + 4-Port 10G SFP+ Switch Module for XGS3-42000R |  | 1238400 | 60% | 495360
| XGS3-M16C8S | 24-Port Gigabit (16-Port TP/SFP combo + 8-Port 100/1000X SFP) MGMT module for XGS3-42000R with Layer3 SNMP |  | 910100 | 60% | 364040
| XGS3-S16C8S4X | 24-Port Gigabit (16-Port TP/SFP combo + 8-Port 100/1000X SFP) + 4-Port 10G SFP+ Switch Module for XGS3-42000R |  | 1046400 | 60% | 418560
| XGS3-S48G | 48-Port Gigabit Switch Module (for XGS3-42000R) |  | 1098200 | 60% | 439280
| XGS3-PWR-AC | 500-Watt AC Redundant Power Module for XGS3-42000R |  | 267800 | 60% | 107120
| XGS3-24042 | レイヤ3 24ポート10/100 / 1000T、4ポート共有1000X SFP + 4ポート10G SFP +スタッカブル管理スイッチ |  | 407000 | 60% | 162800 | WEB詳細仕様クリックで
| XGS3-24242 | レイヤー3 24ポート100 / 1000X SFP、16ポート共有TP + 4ポート10G SFP +スタック可能管理スイッチ+ 2スタッキングポート、最大6ユニットのトランキングスタック |  | 614400 | 60% | 245760 | WEB詳細仕様クリックで
| CB-DAQSFP-0.5M | 40G QSFP+ Direct Attach Copper Cable for XGS3-24242(v2) hardware stacking port - 0.5 Meters |  | 37400 | 50% | 18700 | WEB詳細仕様クリックで
| CB-DAQSFP-2M | 40G QSFP+ Direct Attach Copper Cable for XGS3-24242(v2) hardware stacking port - 2 Meters |  | 47000 | 50% | 23500
| XGS3-PWR150-AC | 150-watt AC power supply for XGS3-24042 (v2) & XGS3-24242(v2) (100V-240VAC) | リダンダント用オプションAC電源 | 85400 | 50% | 42700
| XGS3-PWR150-48 | 150-watt 48VDC power supply for XGS3-24042 (v2) & XGS3-24242(v2) (40V-60VDC) | リダンダント用オプションDC電源 | 85400 | 50% | 42700
LCD タッチスクリーン、IPv4/IPv6 L3 静的ルーティング/802.1 Q VLAN/Q イン Q/MSTP/IGMP 詮索/MLD 詮索/ACL/RADIUS/TACACS + 802.3bt Ultra POE 75W, 10G Uplink
期間限定キャンペーン
| GS-5220-24P4XV | L2 +/L4 24 ポート 10/100/1000T 802.3 at PoE + 4 ポート 10g SFP + 管理スイッチ、カラー LCD タッチスクリーン、ハードウェア 3 IPv4/IPv6 静的ルーティング (400w PoE 予算、ONVIF) スイッチファブリック 128Gbps /非ブロッキング スループット 95.23Mpps@64Bytes |  | 272600 | 65% | 95410
| GS-5220-24P4XVR | L2 +/L4 24 ポート 10/100/1000T 802.3 at PoE + 4 ポート 10g SFP + マネージドスイッチ、カラー LCD タッチスクリーン、ハードウェア 3 IPv4/IPv6 静的ルーティング、W/48v 冗長電源 (400w PoE 予算、ONVIF) スイッチファブリック 128Gbps /非ブロッキング スループット 95.23Mpps@64Bytes |  | 282200 | 65% | 98770
| GS-5220-24PL4XV | L2+/L4 24-Port 10/100/1000T 802.3at PoE + 4-Port 10G SFP+ Managed Switch with Color LCD Touch Screen, Hardware Layer3 IPv4/IPv6 Static Routing (600W PoE Budget, ONVIF) |  | 287000 | 65% | 100450
| GS-5220-24PL4XVR | L2+/L4 24-Port 10/100/1000T 802.3at PoE + 4-Port 10G SFP+ Managed Switch with Color LCD Touch Screen, Hardware Layer3 IPv4/IPv6 Static Routing, W/ 48V Redundant Power (600W PoE Budget, ONVIF) |  | 301400 | 65% | 105490
| GS-5220-24UP4XV | L2+/L4 24-Port 10/100/1000T 75W Ultra PoE + 4-Port 10G SFP+ Managed Switch with Color LCD Touch Screen, Hardware Layer3 IPv4/IPv6 Static Routing (400W PoE Budget, ONVIF) |  | 286100 | 65% | 100135
| GS-5220-24UP4XVR | L2+/L4 24-Port 10/100/1000T 75W Ultra PoE + 4-Port 10G SFP+ Managed Switch with Color LCD Touch Screen, Hardware Layer3 IPv4/IPv6 Static Routing, W/ 48V Redundant Power (400W PoE Budget, ONVIF) |  | 300500 | 65% | 105175
| GS-5220-24UPL4XV | L2+/L4 24-Port 10/100/1000T 75W Ultra PoE + 4-Port 10G SFP+ Managed Switch with Color LCD Touch Screen, Hardware Layer3 IPv4/IPv6 Static Routing (600W PoE Budget, ONVIF) |  | 300500 | 65% | 105175
| GS-5220-24UPL4XVR | L2+/L4 24-Port 10/100/1000T 75W Ultra PoE + 4-Port 10G SFP+ Managed Switch with Color LCD Touch Screen, Hardware Layer3 IPv4/IPv6 Static Routing, W/ 48V Redundant Power (600W PoE Budget, ONVIF) |  | 314900 | 65% | 110215
| GS-5220-16P2XV | L2+/L4 16-Port 10/100/1000T 802.3at PoE + 2-Port 10G SFP+ Managed Switch with Color LCD Touch Screen, Hardware Layer3 IPv4/IPv6 Static Routing (220W PoE Budget, ONVIF) |  | 239000 | 65% | 83650
| GS-5220-16P2XVR | L2+/L4 16-Port 10/100/1000T 802.3at PoE + 2-Port 10G SFP+ Managed Switch with Color LCD Touch Screen, Hardware Layer3 IPv4/IPv6 Static Routing, W/ 48V Redundant Power (220W PoE Budget, ONVIF) |  | 248600 | 65% | 87010
| GS-5220-16UP2XV | L2+/L4 16-Port 10/100/1000T 75W Ultra PoE + 2-Port 10G SFP+ Managed Switch with Color LCD Touch Screen, Hardware Layer3 IPv4/IPv6 Static Routing (400W PoE Budget, ONVIF) |  | 252500 | 65% | 88375
| GS-5220-16UP2XVR | L2+/L4 16-Port 10/100/1000T 75W Ultra PoE + 2-Port 10G SFP+ Managed Switch with Color LCD Touch Screen, Hardware Layer3 IPv4/IPv6 Static Routing, W/ 48V Redundant Power (400W PoE Budget, ONVIF) |  | 262100 | 65% | 91735
非管理 POE Switches with LCD Monitoring
| GSW-1222VUP | LCD PoEモニタ付き、8ポート10/100 / 1000T 60W Ultra PoE + 2ポート10/100 / 1000T + 2ポート1000X SFPギガビットイーサネットスイッチ（380W |  | 100300 | 50% | 50150 | WEB詳細仕様クリックで
| GSD-1002VHP | 8-Port 10/100/1000T 802.3at PoE + 2-Port 10/100/1000T Desktop Switch with LCD PoE Monitor (120W PoE Budget, Standard/VLAN/Extend mode) |  | 47500 | 50% | 23750 | WEB詳細仕様クリックで
|  | 16-Port 10/100/1000T 802.3at PoE + 2-Port 1000SX SFP Gigabit Switch with LCD PoE Monitor (300W PoE Budget, Standard/VLAN/Extend mode) |  | 92200 | 50% | 46100 | WEB詳細仕様クリックで
| GSW-2620VHP | 24-Port 10/100/1000T 802.3at PoE + 2-Port 1000SX SFP Gigabit Switch with LCD PoE Monitor (300W PoE Budget, Standard/VLAN/Extend mode) |  | 103700 | 50% | 51850 | WEB詳細仕様クリックで
Layer 3 IPv4/IPv6 Static Routing / RIP / OSPF v1/v2 / IP Stacking, 802.1Q VLAN / Q-in-Q / MSTP / IGMP Snooping / MLD Snooping / ACL / RADIUS / TACACS+; POE
レイヤ3 IPv4 / IPv6スタティックルーティング/ RIP / OSPF v1 / v2 / IPスタッキング、802.1Q VLAN / Q-in-Q / MSTP / IGMPスヌーピング/ MLDスヌーピング/ ACL / RADIUS / TACACS + POE
| SGS-6340-24T4S | レイヤ3 24ポート10/100 / 1000T + 4ポート1000X SFPスタッカブル管理型ギガビットスイッチ |  | 119500 | 45% | 65725 | WEB詳細仕様クリックで
| SGS-6340-24P4S | レイヤ3 24ポート10/100 / 1000T 802.3at POE+ 4ポート1000X SFPスタッカブル管理型ギガビットスイッチ（370W） |  | 210200 | 50% | 105100 | WEB詳細仕様クリックで
| SGS-6340-20S4C4X | レイヤ3 20ポート100 / 1000X SFP + 4ポートギガビットTP / SFP 1000X SFP + 4ポート10G SFP +スタッカブル管理ギガビットスイッチ |  | 258200 | 50% | 129100 | WEB詳細仕様クリックで
| SGS-6340-48T4S | レイヤ3 48ポート10/100 / 1000T + 4ポート1000X SFPスタッカブル管理ギガビットスイッチ |  | 176600 | 50% | 88300 | WEB詳細仕様クリックで
| SGS-6340-16XR | レイヤ3 16ポート10G SFP +スタッカブル管理スイッチ（48〜60V DCリダンダントPWR） |  | 335000 | 50% | 167500 | WEB詳細仕様クリックで
| SGS-6341-24T4X | レイヤ3 24ポート10/100 / 1000T + 4ポート10G SFP +スタッカブル管理ギガビットスイッチ |  | 128600 | 45% | 70730 | WEB詳細仕様クリックで
| SGS-6341-24P4X | レイヤ3 24ポート10/100 / 1000T 802.3at POE+ 4ポート10G SFP +スタッカブル管理ギガビットスイッチ（370W） |  | 219800 | 50% | 109900 | WEB詳細仕様クリックで
* Layer 2+/4 10/100/1000Mbps & 10G Intelligent Manageable Switch
*レイヤ2 + / 4 10/100 / 1000Mbpsおよび10Gインテリジェント管理可能スイッチ
IPv4/IPv6 L3 Static Routing / 802.1Q VLAN / Q-in-Q / MSTP / IGMP Snooping / MLD Snooping / ACL / RADIUS / TACACS+
SSH / SSL / SNMPv3 / EEE / Cable Diagnostic / SFP DDM
| WGSD-10020 | IPv6、8ポートギガビットTP + 2ポートSFPレイヤ2 + / 4 SNMP管理スイッチ |  | 46100 | 50% | 23050 | WEB詳細仕様クリックで
| WGSW-24040 | IPv6、4ポートSFPレイヤ2 +/4 SNMP管理スイッチを搭載した24ポートギガビット |  | 74400 | 50% | 37200 | WEB詳細仕様クリックで
| WGSW-24040R | IPv6、4ポートSFPレイヤ2 + / 4 SNMP管理スイッチ付き24ポートギガビット、-48VリダンダントPWR |  | 84500 | 50% | 42250 | WEB詳細仕様クリックで
| GS-5220-16T4S2X | L2 + / L4ハードウェアレイヤ3 IPv4 / IPv6スタティックルーティングを備えた16ポート10/100 / 1000T + 4ポート100 / 1000X SFP + 2ポート10G SFP +マネージドスイッチ |  | 148300 | 50% | 74150 | WEB詳細仕様クリックで
| GS-5220-16T4S2XR | L2 + / L4ハードウェアレイヤ3 IPv4 / IPv6スタティックルーティング、W / 48V冗長電源を備えた16ポート10/100 / 1000T + 4ポート100 / 1000X SFP + 2ポート10G SFP +マネージドスイッチ |  | 166100 | 50% | 83050 | WEB詳細仕様クリックで
| GS-5220-20T4C4X | L2 + / L4 20ポート10/100 / 1000T + 4ポートギガビットTP / SFPコンボ+ 4ポート10G SFP +マネージドスイッチ、ハードウェアレイヤ3 IPv46 / IPv6スタティックルーティング |  | 167000 | 50% | 83500 | WEB詳細仕様クリックで
| GS-5220-20T4C4XR | L2 + / L4 20ポート10/100 / 1000T + 4ポートギガビットTP / SFPコンボ+ 4ポート10G SFP +マネージドスイッチ、ハードウェアレイヤ3 IPv46 / IPv6スタティックルーティング、W / 48V冗長電源 |  | 181400 | 50% | 90700 | WEB詳細仕様クリックで
| GS-5220-48T4X | L2 + / L4ハードウェアLayer3 IPv46 / IPv6スタティックルーティングを備えた4つの共有SFP + 4ポート10G SFP +管理スイッチ付き48ポート10/100 / 1000Mbps |  | 272600 | 50% | 136300 | WEB詳細仕様クリックで
| GS-5220-44S4C | L2 + / L4ハードウェアLayer3 IPv46 / IPv6スタティックルーティングを備えた4つの共有TP管理スイッチ付き48ポート100 / 1000X SFP |  | 238100 | 50% | 119050 | WEB詳細仕様クリックで
| GS-5220-46S2C4X | L2 + / L4 48ポート100 / 1000X SFP、共有TP + 4ポート10G SFP +管理スイッチ×2、ハードウェアレイヤ3 IPv4 / IPv6スタティックルーティング |  | 324500 | 50% | 162250 | WEB詳細仕様クリックで
| GS-5220-16S8C | L2 + / L4 24ポート100 / 1000X SFP、8つの共有TP管理スイッチ、ハードウェアレイヤ3 IPv4 / IPv6スタティックルーティング |  | 147800 | 50% | 73900 | WEB詳細仕様クリックで
| GS-5220-16S8CR | L2 + / L4ハードウェアレイヤ3 IPv4 / IPv6スタティックルーティング、W / 48V冗長電源を備えた8個の共有TP管理スイッチ付き、24ポート100 / 1000X SFP |  | 156500 | 50% | 78250 | WEB詳細仕様クリックで
| CB-DASFP-0.5M | 10G SFP+ Direct Attach Copper Cable - 0.5 Meters |  | 11000 | 50% | 5500 | WEB詳細仕様クリックで
| CB-DASFP-2M | 10G SFP+ Direct Attach Copper Cable - 2 Meters |  | 14400 | 50% | 7200
*Metro Layer 2+/4 10/100/1000Mbps & 10G Intelligent Manageable Switch
*メトロレイヤー2 + / 4 10/100 / 1000Mbpsおよび10Gインテリジェント管理可能スイッチ
IPv4/IPv6 L3 Static Routing / ERPS Ring / AC/DC Daul PWR / DI/DO / Front Access / SFP DDM
802.1Q VLAN / Q-in-Q / MSTP / IGMP Snooping / MLD Snooping / ACL / RADIUS / TACACS+ / SSH / SSL / SNMPv3
| MGSD-10080F | 13ポート8ポート100 / 1000Base-X SFP + 2ポート10/100 / 1000Base-T L2 / L4マネージドメトロイーサネットスイッチ（AC + 2 DC、DIDO） |  | 90200 | 50% | 45100 | WEB詳細仕様クリックで
| MGSW-24160F | 16ポート100 / 1000Base-X SFP + 8ポート10/100 / 1000Base-T L2 / L4マネージドメトロイーサネットスイッチ（AC + 2 DC、DIDO） |  | 143000 | 50% | 71500 | WEB詳細仕様クリックで
| MGSW-28240F | 24ポート100 / 1000Base-X SFP + 4ポート10G SFP +、L2 / L4マネージドメトロイーサネットスイッチ（AC + DC電源冗長構成、2xDI、2xDO） |  | 243800 | 50% | 121900 | WEB詳細仕様クリックで
Hardware Stacking / IPv6 / 802.1Q VLAN / Q-in-Q / MSTP / IGMP Snooping / ACL / RADIUS / TACACS+ / SSH / SSL / SNMPv3 / POE
ハードウェアスタック/ IPv6 / 802.1Q VLAN / Q-in-Q / MSTP / IGMPスヌーピング/ ACL / RADIUS / TACACS + / SSH / SSL / SNMPv3 / POE
| SGS-5220-24T2X | IPv4 / IPv6、L2 +、24ポート10/100 / 1000Mbps TP（4つの共有SFPポート+ 2ポート10G SFP +管理スタック可能スイッチ、最大16台のトランキングスタック） |  | 205400 | 50% | 102700 | WEB詳細仕様クリックで
| SGS-5220-24P2X | IPv6 L2 + / L4 24ポート10/100 / 1000BaseT 802.3at PoE +プラス2ポート10G SFP +ギガビットイーサネットスタッカブルスイッチ、最大16台のトランキングスタック |  | 238100 | 50% | 119050 | WEB詳細仕様クリックで
| SGS-5220-24S2XR | 8個の共有TP + 2ポート10G SFP +管理スタック可能スイッチ、W / 48V冗長電源、最大16台のトランキングスタックを備えたIPv6 L2 + / L4 24ポート100 / 1000X SFP |  | 263500 | 50% | 131750 | WEB詳細仕様クリックで
| SGSW-24040P4 | IPv6マネージド24ポート802.3af PoEギガビットイーサネットスイッチ+ 4ポートSFP（400W）、スタッカブル |  | 195800 | 50% | 97900 | WEB詳細仕様クリックで
* Layer 2/4 10/100/1000Mbps Web/SNMP Manageable Switch
IPv6 / 802.1Q VLAN / Q-in-Q / MSTP / IGMP Snooping / ACL / RADIUS / TACACS+ / SSH / SSL / SNMPv3
| WGSW-28040 | IPv4/IPv6, 28-Port SNMP Manageable Gigabit Switch (24 + 4-Port SFP) |  | 71000 | 50% | 35500 | WEB詳細仕様クリックで
| GSD-1020S | IPv6 Managed 8-Port 10/100/1000Mbps + 2-Port 100/1000X SFP Gigabit Ethernet Switch (Internal Power Supply) |  | 31200 | 50% | 15600 | WEB詳細仕様クリックで
| GSD-1002M | IPv4/IPv6 Managed 8-Port 10/100/1000Mbps + 2-Port 100/1000X SFP Gigabit Desktop Ethernet Switch (POE PD, External PWR) |  | 28300 | 50% | 14150 | WEB詳細仕様クリックで
| GS-4210-16T2S | IPv4/IPv6, 16-Port 10/100/1000Base-T + 2-Port 100/1000MBPS SFP L2/L4 SNMP Manageable Gigabit Ethernet Switch |  | 39400 | 50% | 19700 | WEB詳細仕様クリックで
| GS-4210-24T2S | IPv4/IPv6, 24-Port 10/100/1000Base-T + 2-Port 100/1000MBPS SFP L2/L4 SNMP Manageable Gigabit Ethernet Switch |  | 46600 | 50% | 23300 | WEB詳細仕様クリックで
| GS-4210-48T4S | IPv4/IPv6, 48-Port 10/100/1000Base-T + 4-Port 100/1000MBPS SFP L2/L4 /SNMP Manageable Gigabit Ethernet Switch |  | 128600 | 50% | 64300 | WEB詳細仕様クリックで
19" Rack Mountable Web/Smart Gigabit Ethernet Switch with 10G Uplink
| GS-2240-24T4X | 24-port 10/100/1000T + 4-port 10G SFP+ Web Smart Manageable Ethernet Switch, 802.1Q VLAN, IGMP Snooping, MSTP, LACP, SNMPv1/v2c |  | 94100 | 50% | 47050 | WEB詳細仕様クリックで
| GS-2240-48T4X | 48-port 10/100/1000T + 4-port 10G SFP+ Web Smart Manageable Ethernet Switch, 802.1Q VLAN, IGMP Snooping, MSTP, LACP, SNMPv1/v2c |  | 148300 | 50% | 74150 | WEB詳細仕様クリックで
19" Rack Mountable Unmanaged Ethernet Switch
| GSW-1601 | 16-Port 10/100/1000Mbps Gigabit Ethernet Switch |  | 22100 | 50% | 11050 | WEB詳細仕様クリックで
| GSW-2401 | 24-Port 10/100/1000Mbps Gigabit Ethernet Switch |  | 28300 | 50% | 14150 | WEB詳細仕様クリックで
| GSW-4800 | 48-Port 10/100/1000Mbps Gigabit Ethernet Switch, fan less |  | 85400 | 50% | 42700 | WEB詳細仕様クリックで
Rack Mount Kits
| RKE-10A | Rack Mount Kits for 10-inch cabinet (10" Desktop Switch) | 定期発注対応のみ | 1400 | 50% | 700
| RKE-10B | Rack Mount Kits for 19-inch cabinet (10" Desktop Switch) | 定期発注対応のみ | 2400 | 50% | 1200
Managed 802.3bt 60/75-Watt Ultra PoE Switch
| GS-4210-16UP4C | IPv6/IPv4, 16-Port Managed 60W Ultra PoE Gigabit Ethernet Switch + 4-Port Gigabit Combo TP/SFP (400W PoE budget, SNMPv3, 802.1Q VLAN, IGMP Snooping, SSL, SSH, ACL) |  | 186200 | 50% | 93100 | WEB詳細仕様クリックで
| GS-4210-24UP4C | IPv6/IPv4, 24-Port Managed 60W Ultra PoE Gigabit Ethernet Switch + 4-Port Gigabit Combo TP/SFP (600W PoE budget, SNMPv3, 802.1Q VLAN, IGMP Snooping, SSL, SSH, ACL) |  | 248600 | 50% | 124300 | WEB詳細仕様クリックで
| GS-5220-16UP4S2X | L2+/L4 16-Port 10/100/1000T 75W Ultra PoE + 4-Port 100/1000X SFP + 2-Port 10G SFP+ Managed Switch, with Hardware Layer3 IPv4/IPv6 Static Routing (400W PoE Budget) |  | 224600 | 50% | 112300 | WEB詳細仕様クリックで
| GS-5220-16UP4S2XR | L2+/L4 16-Port 10/100/1000T 75W Ultra PoE + 4-Port 100/1000X SFP + 2-Port 10G SFP+ Managed Switch, with Hardware Layer3 IPv4/IPv6 Static Routing, W/ 48V Redundant Power (400W PoE Budget, ONVIF) |  | 239000 | 50% | 119500 | WEB詳細仕様クリックで
| GS-5220-24UP4X | L2+/L4 24-Port 10/100/1000T 75W Ultra PoE with 4 shared SFP + 4-Port 10G SFP+ Managed Switch, with Hardware Layer3 IPv4/IPv6 Static Routing (400W PoE Budget, ONVIF) |  | 258200 | 50% | 129100 | WEB詳細仕様クリックで
| GS-5220-24UP4XR | L2+/L4 24-Port 10/100/1000T 75W Ultra PoE with 4 shared SFP + 4-Port 10G SFP+ Managed Switch, with Hardware Layer3 IPv4/IPv6 Static Routing, W/ 48V Redundant Power (400W PoE Budget, ONVIF) |  | 272600 | 50% | 136300 | WEB詳細仕様クリックで
| GS-5220-24UPL4X | L2+/L4 24-Port 10/100/1000T 75W Ultra PoE with 4 shared SFP + 4-Port 10G SFP+ Managed Switch, with Hardware Layer3 IPv4/IPv6 Static Routing (600W PoE Budget, ONVIF) |  | 276500 | 50% | 138250 | WEB詳細仕様クリックで
| GS-5220-24UPL4XR | L2+/L4 24-Port 10/100/1000T 75W Ultra PoE with 4 shared SFP + 4-Port 10G SFP+ Managed Switch, with Hardware Layer3 IPv4/IPv6 Static Routing, W/ 48V Redundant Power (600W PoE Budget, ONVIF) |  | 290900 | 50% | 145450 | WEB詳細仕様クリックで
Managed 802.3at High Power PoE Switch
| XGSW-28040HP | L2+ 24-Port 10/100/1000T 802.3at POE+ plus 4-port 10G SFP+ Managed Switches with Hardware Layer3 IPv4/IPv6 Static Routing, 440W POE Budget, ERPS Ring |  | 239000 | 50% | 119500 | WEB詳細仕様クリックで
| GS-5220-24P4X | L2+/L4 24-Port 10/100/1000T 802.3at PoE with 4 shared SFP + 4-Port 10G SFP+ Managed Switch, with Hardware Layer3 IPv4/IPv6 Static Routing (400W PoE Budget, ONVIF) |  | 234200 | 50% | 117100 | WEB詳細仕様クリックで
| GS-5220-24P4XR | L2+/L4 24-Port 10/100/1000T 802.3at PoE with 4 shared SFP + 4-Port 10G SFP+ Managed Switch, with Hardware Layer3 IPv4/IPv6 Static Routing, W/ 48V Redundant Power (400W PoE Budget, ONVIF) |  | 248600 | 50% | 124300 | WEB詳細仕様クリックで
| GS-5220-24PL4X | L2+/L4 24-Port 10/100/1000T 802.3at PoE with 4 shared SFP + 4-Port 10G SFP+ Managed Switch, with Hardware Layer3 IPv4/IPv6 Static Routing (600W PoE Budget, ONVIF) |  | 253900 | 50% | 126950 | WEB詳細仕様クリックで
| GS-5220-24PL4XR | L2+/L4 24-Port 10/100/1000T 802.3at PoE with 4 shared SFP + 4-Port 10G SFP+ Managed Switch, with Hardware Layer3 IPv4/IPv6 Static Routing, W/ 48V Redundant Power (600W PoE Budget, ONVIF) |  | 268300 | 50% | 134150 | WEB詳細仕様クリックで
| GS-5220-48P4X | L2+/L4 48-Port 10/100/1000T 802.3at PoE + 4-Port 10G SFP+ Managed Switch, with Hardware Layer3 IPv4/IPv6 Static Routing (400W PoE Budget, ONVIF) |  | 314900 | 50% | 157450 | WEB詳細仕様クリックで
| GS-5220-48P4XR | L2+/L4 48-Port 10/100/1000T 802.3at PoE + 4-Port 10G SFP+ Managed Switch, with Hardware Layer3 IPv4/IPv6 Static Routing, W/ 48V Redundant Power (400W PoE Budget, ONVIF) |  | 325400 | 50% | 162700 | WEB詳細仕様クリックで
| GS-5220-48PL4X | L2+/L4 48-Port 10/100/1000T 802.3at PoE + 4-Port 10G SFP+ Managed Switch, with Hardware Layer3 IPv4/IPv6 Static Routing (600W PoE Budget, ONVIF) |  | 339800 | 50% | 169900 | WEB詳細仕様クリックで
| GS-5220-48PL4XR | L2+/L4 48-Port 10/100/1000T 802.3at PoE + 4-Port 10G SFP+ Managed Switch, with Hardware Layer3 IPv4/IPv6 Static Routing, W/ 48V Redundant Power (600W PoE Budget, ONVIF) |  | 353300 | 50% | 176650 | WEB詳細仕様クリックで
| WGSW-48040HP | L2+ 48-Port 10/100/1000T 802.3at POE+ plus 4 shared 100/1000Mbps SFP Managed Switches with Hardware Layer3 IPv4/IPv6 Static Routing (600Watts) |  | 330200 | 50% | 165100 | WEB詳細仕様クリックで
| WGSW-24040HP | IPv6 L2+/L4 Managed 24-Port 802.3at PoE+ Gigabit Ethernet Switch + 4-Port Shared SFP (220W) |  | 137300 | 50% | 68650 | WEB詳細仕様クリックで
| WGSW-24040HP4 | IPv6 L2+/L4 Managed 24-Port 802.3at PoE+ Gigabit Ethernet Switch + 4-Port Shared SFP (440W) |  | 152600 | 50% | 76300 | WEB詳細仕様クリックで
| WGSW-20160HP | IPv6 Managed 16-Port 802.3at PoE Gigabit Ethernet Switch + 4-Port SFP (230W) |  | 112800 | 50% | 56400 | WEB詳細仕様クリックで
| GS-5220-8P2T2S | IPv4/IPv6 L2+/L4 Managed 8-Port 802.3at High Power PoE Gigabit Ethernet Switch + 2-Port 100/1000SFP + 2-Port 10/100/1000T RJ45 (240W) |  | 90700 | 50% | 45350 | WEB詳細仕様クリックで
| WGSD-10020HP | IPv4/IPv6 L2+/L4 Managed 8-Port 802.3at High Power PoE Gigabit Ethernet Switch + 2-Port SFP (150W) |  | 76300 | 50% | 38150 | WEB詳細仕様クリックで
| GS-4210-48P4S | IPv6/IPv4, 48-Port Managed 802.3at POE+ Gigabit Ethernet Switch + 4-Port 100/1000X SFP (440W) |  | 233300 | 50% | 116650 | WEB詳細仕様クリックで
| GS-4210-24P4C | IPv6/IPv4, 24-Port Managed 802.3at POE+ Gigabit Ethernet Switch + 4-Port Gigabit Combo TP/SFP (220W) |  | 133400 | 50% | 66700 | WEB詳細仕様クリックで
| GS-4210-24PL4C | IPv6/IPv4, 24-Port Managed 802.3at POE+ Gigabit Ethernet Switch + 4-Port Gigabit Combo TP/SFP (440W) |  | 147800 | 50% | 73900 | WEB詳細仕様クリックで
| GS-4210-24P2S | IPv4, 24-Port Managed 802.3at POE+ Gigabit Ethernet Switch + 2-Port 100/1000X SFP (300W) |  | 123800 | 50% | 61900 | WEB詳細仕様クリックで
| GS-4210-16P4C | IPv6/IPv4, 16-Port Managed 802.3at POE+ Gigabit Ethernet Switch + 4-Port Gigabit Combo TP/SFP (220W) |  | 109900 | 50% | 54950 | WEB詳細仕様クリックで
| GS-4210-16P2S | IPv6/IPv4, 16-Port Managed 802.3at POE+ Gigabit Ethernet Switch + 2-Port 100/1000X SFP (220W) |  | 100300 | 50% | 50150 | WEB詳細仕様クリックで
| GS-4210-8P2T2S | IPv4/IPv6, 8-Port Managed 802.3at POE+ Gigabit Ethernet Switch + 2-Port 10/100/1000Mbps RJ45 + 2-Port 100/1000X SFP (240W) |  | 85900 | 50% | 42950 | WEB詳細仕様クリックで
| GS-4210-8P2S | IPv4/IPv6, 8-Port Managed 802.3at POE+ Gigabit Ethernet Switch + 2-Port 100/1000X SFP (120W) |  | 58600 | 50% | 29300 | WEB詳細仕様クリックで
Unmanaged 802.3at High Power PoE Switch
| GSD-908HP | 8-Port 10/100/1000 Gigabit 802.3at POE Ethernet Switch plus 1-Port Gigabit Ethernet Switch (100W POE Budget with External Power Supply) |  | 36000 | 50% | 18000 | WEB詳細仕様クリックで
| GSD-808HP | 13" 8-Port 10/100/1000 Gigabit Ethernet Switch with 8-Port 802.3at High Power PoE+ Injector (130W) |  | 33100 | 50% | 16550 | WEB詳細仕様クリックで
| GSD-804P | 10" 8-Port 10/100/1000 Gigabit Ethernet Switch with 4-Port 802.3at PoE+ Injector (60W PoE Budget, 200m Extend mode and fanless) |  | 22100 | 50% | 11050 | WEB詳細仕様クリックで
| FGSD-910HP | 13" 8-Port 10/100 Ethernet 802.3at POE+ Switch with 1-Port Gigabit (130W) |  | 34600 | 50% | 17300 | WEB詳細仕様クリックで
| FSD-808HP | 13" 8-Port 10/100 Ethernet Switch with 8-Port 802.3at High Power PoE Injector (130W) |  | 27800 | 50% | 13900 | WEB詳細仕様クリックで
| FSD-604HP | 4-Port 10/100TX 802.3at POE + 2-Port 10/100TX Desktop Switch (60W POE Budget, 250m Extend mode, fanless, internal Power Supply) |  | 14200 | 50% | 7100 | WEB詳細仕様クリックで
| FSD-804P | 10" 8-Port 10/100 Fast Ethernet Switch with 4-Port 802.3at PoE+ Injector (60W PoE Budget, 200m Extend mode and fanless) |  | 18700 | 50% | 9350 | WEB詳細仕様クリックで
| FSD-504HP | 4-Port 10/100Mbps 802.3af/at POE + 1-Port 10/100MBPS Desktop Switch (60W POE Budget, External Power Supply) |  | 13400 | 50% | 6700 | WEB詳細仕様クリックで
| FNSW-1600P | 19" 16-Port 10/100 unmanaged Ethernet 802.3at POE Switch (125W POE budget) |  | 47500 | 50% | 23750 | WEB詳細仕様クリックで
| GSW-1600HP | 19" 16-Port 10/100/1000 unmanaged Gigabit Ethernet 802.3at POE+ Switch (220W) |  | 75800 | 50% | 37900 | WEB詳細仕様クリックで
| GSW-2620HP | 19" 24-Port 10/100/1000T 802.3at POE + 2-Port 1000X SFP Unmanaged Gigabit Ethernet Switch (220W) |  | 85400 | 50% | 42700 | WEB詳細仕様クリックで
Unmanaged/Managed 802.3af/at/bt PoE / Ultra POE, Injector Hubs, Injectors, Splitters, Extenders
| HPOE-2400G | 24-Port 802.3at 30w Managed Gigabit High Power over Ethernet Injector Hub (full power - 720W) | 一般のスイッチと組み合わせて使います。 | 157400 | 50% | 78700 | WEB詳細仕様クリックで
| HPOE-1200G | 12-Port 802.3at 30w Managed Gigabit High Power over Ethernet Injector Hub (full power - 350W) |  | 109400 | 50% | 54700 | WEB詳細仕様クリックで
| HPOE-460 | 4-Port 802.3at 30W High Power over Ethernet Injector Hub - 120W External Power Adapter |  | 27800 | 50% | 13900 | WEB詳細仕様クリックで
| POE-2400G | 24-Port 802.3af Managed Gigabit Power over Ethernet Injector Hub (full power - 400W) |  | 114200 | 50% | 57100 | WEB詳細仕様クリックで
| POE-1200G | 12-Port 802.3af Managed Gigabit Power over Ethernet Injector Hub (full power - 200W) |  | 74400 | 50% | 37200 | WEB詳細仕様クリックで
| POE-400 | 4-Port 802.3af Power over Ethernet Injector Hub - 60W External Power Adapter |  | 16300 | 50% | 8150 | WEB詳細仕様クリックで
60-watt Ultra PoE Injector Hubs, Injectors, Splitter
| UPOE-800G | 8-Port Gigabit 60W Ultra PoE Managed Injector Hub – 400W |  | 166100 | 50% | 83050 | WEB詳細仕様クリックで
| UPOE-1600G | 16-Port Gigabit 60W Ultra PoE Managed Injector Hub – 600W |  | 224600 | 50% | 112300 | WEB詳細仕様クリックで
| UPOE-2400G | 24-Port Gigabit 60W Ultra PoE Managed Injector Hub – 800W |  | 310600 | 50% | 155300 | WEB詳細仕様クリックで
| POE-173 | Single Port 10/100/1000Mbps Ultra POE Injector (60 Watts) - w/internal power |  | 15400 | 50% | 7700 | WEB詳細仕様クリックで
| POE-172 | Single Port 10/100/1000Mbps Ultra POE Injector (60 Watts) - w/internal power, 802.3at PoE compatible |  | 15800 | 50% | 7900 | WEB詳細仕様クリックで
| POE-171 | Single Port 10/100/1000Mbps Ultra POE Injector (60 Watts) -w/external power adapter |  | 16800 | 50% | 8400 | WEB詳細仕様クリックで
| POE-171S | Single Port 10/100/1000Mbps Ultra POE Spliter (12V/19V/24V) |  | 20200 | 50% | 10100 | WEB詳細仕様クリックで
| POE-172S | Single Port 10/100/1000Mbps 95W Ultra PoE Splitter (12V/19V/24V) |  | 23500 | 50% | 11750 | WEB詳細仕様クリックで
| POE-E304 | 1-Port 60W Ultra PoE to 4-Port 802.3af/at Gigabit PoE Extender |  | 23000 | 50% | 11500 | WEB詳細仕様クリックで
| IPOE-E172 | IP63-rated Industrial 1-Port Ultra PoE to 2-Port 802.3bt/at PoE Extender (-40~75 degrees C), 3 x waterproof RJ45 connectors included |  | 61400 | 50% | 30700 | WEB詳細仕様クリックで
| IPOE-E174 | IP30 Industrial 1-Port 60W Ultra POE to 4-Port 802.3af/at Gigabit POE Extender (-40 to 75 C) |  | 42700 | 50% | 21350 | WEB詳細仕様クリックで
| IPOE-171S | IP30, Industrial Single Port 10/100/1000T 95W Ultra PoE Splitter - 12V & 24V (-40 to 75 C, 8023bt type 4) |  | 41300 | 50% | 20650 | WEB詳細仕様クリックで
802.3at Injector, Splitter, Extender
| POE-161 | IEEE802.3at High Power PoE Injector - 30W |  | 9500 | 50% | 4750 | WEB詳細仕様クリックで
| POE-163 | IEEE802.3at High Power PoE+ Gigabit Ethernet Injector - 30W (All-in-one Pack) |  | 9500 | 50% | 4750 | WEB詳細仕様クリックで
| POE-164 | IEEE802.3at High Power PoE+ Fast Ethernet Injector - 30W (All-in-one Pack) |  | 7700 | 50% | 3850 | WEB詳細仕様クリックで
| POE-161S | Gigabit IEEE802.3at High Power PoE Splitter - 5V/12V |  | 8600 | 50% | 4300 | WEB詳細仕様クリックで
| POE-162S | IEEE802.3at High Power PoE Splitter - 12V/24V |  | 8900 | 50% | 4450 | WEB詳細仕様クリックで
| POE-165S | IEEE802.3at/af to Passive POE Power Converter (12V/19V/24V) |  | 12500 | 50% | 6250 | WEB詳細仕様クリックで
| POE-E201 | IEEE802.3at POE+ Repeater (Extender) - High Power POE |  | 16800 | 50% | 8400 | WEB詳細仕様クリックで
| POE-E202 | 1-Port 802.3at PoE+ to 2-Port 802.3af/at Gigabit PoE Extender |  | 18200 | 50% | 9100 | WEB詳細仕様クリックで
| POE-TESTER | IEEE802.3at/af POE Tester |  | 4700 | 50% | 2350 | WEB詳細仕様クリックで
802.3af Injector, Splitter, Extender
| POE-151 | IEEE802.3af PoE Injector |  | 7200 | 50% | 3600 | WEB詳細仕様クリックで
| POE-152 | IEEE802.3af PoE Injector - End-Span for Gigabit Ethernet |  | 7700 | 50% | 3850 | WEB詳細仕様クリックで
| POE-E101 | IEEE802.3af POE Repeater (Extender) |  | 11900 | 50% | 5950 | WEB詳細仕様クリックで
PoE over Coaxial Cable
| VC-203PT | IEEE802.3 at POE+ over Coaxial Transmitter |  | 41300 | 50% | 20650 | WEB詳細仕様クリックで
| VC-203PR | IEEE802.3 at POE+ over Coaxial Receiver |  | 41300 | 50% | 20650 | WEB詳細仕様クリックで
ベストセラー ロングリーチLAN-POE 同軸ケーブル over Power
* POE Transmission up to 1KM Over Coaxial Cable, up to 500 Meters Over UTP Cable
| LRP-101C-KIT | 1-Port Long Reach POE over Coax Extender Kit (LRP-101CH+LRP-101CE), -20 to 70 Degree C, up to 1KM |  | 66200 | 67% | 21846 | WEB詳細仕様クリックで
| LRP-101CH | 1-Port Long Reach POE over Coax Injector, -20 to 70 Degree C, up to 1KM |  | 37400 | 50% | 18700 | WEB詳細仕様クリックで
| LRP-101CE | 1-Port 10/100TX POE PSE + 1-Port Coax Long Reach POE Extender, -20 to 70 Degree C |  | 37400 | 50% | 18700 | WEB詳細仕様クリックで
| LRP-101U-KIT | 1-Port Long Reach POE over UTP Extender Kit (LRP-101UH+LRP-101UE), -20 to 70 Degree C, up to 500 meter |  | 66200 | 50% | 33100 | WEB詳細仕様クリックで
| LRP-101UH | 1-Port Long Reach POE over UTP Injector, -20 to 70 Degree C, up to 500 meter |  | 37400 | 50% | 18700 | WEB詳細仕様クリックで
| PWR-65-56 | 65W AC to DC Power Adapter (100-240VAC to 56VDC) - for LRP-101 series |  | 6100 | 50% | 3050 | WEB詳細仕様クリックで
| LRP-104CET | IP30, Industrial 4-Port 10/100TX POE PSE + 1-Port Coax/UTP Long Reach POE Extender, -20 to 70 degrees C |  | 142100 | 60% | 56840 | WEB詳細仕様クリックで
| LRP-822CS | IPv4/IPv6, 8-Port Coax + 2-Port 10/100/1000T + 2-Port 100/1000X SFP Long Reach POE over Coaxial Managed Switch (240W) |  | 257300 | 60% | 102920 | WEB詳細仕様クリックで
| LRP-1622CS | IPv4/IPv6, 16-Port Coax + 2-Port 10/100/1000T + 2-Port 100/1000X SFP Long Reach POE over Coaxial Managed Switch (440W) |  | 431000 | 60% | 172400 | WEB詳細仕様クリックで
| LRP-422CST | IP30, Industrial IPv4/IPv6, 4-Port Coax + 2-Port 10/100/1000T + 2-Port 100/1000X SFP Long Reach POE over Coaxial Managed Switch (-40 to 75 C) |  | 181400 | 60% | 72560 | WEB詳細仕様クリックで
工業用耐環境仕様
* Layer 2 / 4 10/100/1000Mbps Web/SNMP Manageable Switch
IPv6 / 802.1Q VLAN / Q-in-Q / MSTP / IGMP Snooping / ACL / RADIUS / TACACS+ / SSH / SSL / SNMPv3
| IGS-5225-20T4C2X | IP30 19" Rack Mountable Industrial L2+/L4 Managed Ethernet Switch, 24*1000T with 4 shared 100/1000X SFP + 2*10G SFP+ (-40 - 75 C, AC + 2 DC, DIDO), ERPS Ring, 1588 |  | 291800 | 50% | 145900 | WEB詳細仕様クリックで
| IGSW-24040T | IP30 19" Rack Mountable Industrial L2+/L4 Managed Ethernet Switch, 24*1000T with 4 shared 100/1000X SFP (-40 - 75 C, AC + 2 DC, DIDO, ERPS Ring, 1588) |  | 186200 | 50% | 93100 | WEB詳細仕様クリックで
| IGS-5225-16T4S | IP30 19" Rack Mountable Industrial L2+/L4 Managed Ethernet Switch, 16*1000T + 4*100/1000X SFP (-40 - 75 C, AC + 2 DC, DIDO, ERPS Ring, 1588) |  | 167500 | 50% | 83750 | WEB詳細仕様クリックで
| IGS-20040MT | IP30 Industrial 16* 10/100/1000TP + 4* 100/1000F SFP Full Managed Ethernet Switch (-40 to 75 degree C, 2*DI, 2*DO), ERPS Ring, 1588 |  | 170900 | 50% | 85450 | WEB詳細仕様クリックで
| IGS-10080MFT | IP30 Industrial 8* 100/1000F SFP + 2*10/100/1000T Full Managed Ethernet Switch (-40 to 75 degree C), 1588 |  | 119000 | 50% | 59500 | WEB詳細仕様クリックで
| IGS-10020MT | IP30 Industrial 8* 1000TP + 2* 100/1000F SFP Full Managed Ethernet Switch (-40 to 75 degree C), 1588 |  | 88800 | 50% | 44400 | WEB詳細仕様クリックで
| IGS-12040MT | IP30 Industrial 8* 1000TP + 4* 100/1000F SFP Full Managed Ethernet Switch (-40 to 75 degree C, 2*DI, 2*DO, 12V-72VDC IN), ERPS Ring, 1588 |  | 109900 | 50% | 54950 | WEB詳細仕様クリックで
| IGS-5225-4T2S | IP30 Industrial L2+/L4 4-Port 10/100/1000T + 2-port 100/1000X SFP Full Managed Switch (-40 to 75 C, dual redundant power input on 12~48VDC terminal block, ERPS Ring Supported, 1588) |  | 74900 | 50% | 37450 | WEB詳細仕様クリックで
| IGS-5225-8T2S2X | IP30 Industrial L2+/L4 8-Port 1000T + 2-port 100/1000X SFP + 2-port 10G SFP+ Full Managed Switch (-40 to 75 C, dual redundant power input on 12~48VDC terminal block, DIDO) |  | 185300 | 50% | 92650 | WEB詳細仕様クリックで
| IGS-801M | IP30 Slim type 8-Port Industrial Manageable Gigabit Ethernet Switch (-40 to 75 degree C) |  | 49000 | 50% | 24500 | WEB詳細仕様クリックで
Unmanaged Industrial Ethernet Switch
DIN-Rail / Wall-Mount Gigabit Switch
| IGS-1020TF | IP30 Industrial 8-Port 10/100/1000T + 2-Port 100/1000X SFP Ethernet Switch (-40~75 degrees C) |  | 66700 | 50% | 33350 | WEB詳細仕様クリックで
| IGS-620TF | IP30 Industrial 4-Port 10/100/1000T + 2-Port 100/1000X SFP Gigabit Switch (-40 to 75 degree C) |  | 51800 | 50% | 25900 | WEB詳細仕様クリックで
| IGS-801T | IP30 Slim type 8-Port Industrial Gigabit Ethernet Switch (-40 to 75 degree C) |  | 36500 | 50% | 18250 | WEB詳細仕様クリックで
| IGS-501T | IP30 Slim type 5-Port Industrial Gigabit Ethernet Switch (-40 to 75 degree C) |  | 26900 | 50% | 13450 | WEB詳細仕様クリックで
DIN-Rail Fast Ethernet Switch
| ISW-500T | IP30 Compact size 5-Port 10/100TX Fast Ethernet Switch (-40~75 degrees C) |  | 17800 | 50% | 8900 | WEB詳細仕様クリックで
| ISW-501T | IP30 Slim Type 5-Port Industrial Fast Ethernet Switch (-40 to 75 degree C) |  | 18200 | 50% | 9100 | WEB詳細仕様クリックで
| ISW-800T | IP30 Compact size 8-Port 10/100TX Fast Ethernet Switch (-40~75 degrees C) |  | 21100 | 50% | 10550 | WEB詳細仕様クリックで
| ISW-801T | IP30 Slim Type 8-Port Industrial Fast Ethernet Switch (-40 to 75 degree C) |  | 21600 | 50% | 10800 | WEB詳細仕様クリックで
| ISW-621 | IP30 Slim Type 4-Port Industrial Ethernet Switch + 2-Port 100Base-FX(SC) (-10 - 60 C) |  | 32600 | 50% | 16300 | WEB詳細仕様クリックで
| ISW-621T | IP30 Slim Type 4-Port Industrial Ethernet Switch + 2-Port 100Base-FX(SC) (-40 - 75 C) |  | 33600 | 50% | 16800 | WEB詳細仕様クリックで
| ISW-621S15 | IP30 Slim Type 4-Port Industrial Ethernet Switch + 2-Port 100Base-FX(15KM) (-10 - 60 C) |  | 36500 | 50% | 18250 | WEB詳細仕様クリックで
| ISW-621TS15 | IP30 Slim Type 4-Port Industrial Ethernet Switch + 2-Port 100Base-FX(15KM) (-40 - 75 C) |  | 37900 | 50% | 18950 | WEB詳細仕様クリックで
| ISW-621TF | IP30 Slim Type 4-Port Industrial Ethernet Switch + 2-Port SFP Fiber (-40 - 75 C) |  | 22100 | 50% | 11050 | WEB詳細仕様クリックで
| ISW-511 | IP30 Slim Type 4-Port Industrial Ethernet Switch + 1-Port 100Base-FX(SC) (-10 - 60 C) |  | 22100 | 50% | 11050 | WEB詳細仕様クリックで
| ISW-511T | IP30 Slim Type 4-Port Industrial Ethernet Switch + 1-Port 100Base-FX(SC) (-40 - 75 C) |  | 23500 | 50% | 11750 | WEB詳細仕様クリックで
| ISW-511S15 | IP30 Slim Type 4-Port Industrial Ethernet Switch + 1-Port 100Base-FX(15KM) (-10 - 60 C) |  | 26400 | 50% | 13200 | WEB詳細仕様クリックで
| ISW-511TS15 | IP30 Slim Type 4-Port Industrial Ethernet Switch + 1-Port 100Base-FX(15KM) (-40 - 75 C) |  | 26900 | 50% | 13450 | WEB詳細仕様クリックで
Industrial Power over Ethernet Solution
19" Rack-Mountable Industrial Gigabit POE Switch
| IGS-5225-24P4S | IP30 19" Rack Mountable Industrial L2+/L4 Managed Ethernet Switch, 24*1000T 802.3at PoE with 4 shared 100/1000X SFP (-40 - 75 C, 2 DC, DIDO, ERPS Ring, 1588) |  | 301400 | 50% | 150700 | WEB詳細仕様クリックで
DIN-Rail Gigabit POE Switch
| IGS-20160HPT | IP30 Industrial L2+/L4 16-Port 1000T 802.3at PoE+ 2-Port 1000T + 2-port 100/1000X SFP Full Managed Switch (-40 to 75 C, dual redundant power input on 48~56VDC terminal block, DIDO, ERPS Ring Supported, 1588) |  | 271700 | 50% | 135850 | WEB詳細仕様クリックで
| IGS-10020HPT | IP30 L2+ SNMP Manageable 8-Port Gigabit POE+(AT) Switch + 2-Port Gigabit SFP Industrial Switch (-40 to 75 C), ERPS Ring Supported, 1588 |  | 156000 | 50% | 78000 | WEB詳細仕様クリックで
| IGS-10020PT | IP30 L2+ SNMP Manageable 8-Port Gigabit POE(Af) Switch + 2-Port Gigabit SFP Industrial Switch (-40 to 75 C), ERPS Ring Supported, 1588 |  | 140200 | 50% | 70100 | WEB詳細仕様クリックで
| IGS-4215-4P4T | IP30 Industrial L2/L4 4-Port 10/100/1000T 802.3at PoE + 4-Port 10/100/100T Managed Switch (-40~75 degrees C), dual redundant power input on 48~56VDC terminal block, SNMPv3, 802.1Q VLAN, IGMP Snooping, SSL, SSH, ACL |  | 98900 | 50% | 49450 | WEB詳細仕様クリックで
| IGS-4215-4P4T2S | IP30 Industrial L2/L4 4-Port 10/100/1000T 802.3at PoE + 4-Port 10/100/100T + 2-Port 100/1000X SFP Managed Switch (-40~75 degrees C), dual redundant power input on 48~56VDC terminal block, SNMPv3, 802.1Q VLAN, IGMP Snooping, SSL, SSH, ACL |  | 105100 | 50% | 52550 | WEB詳細仕様クリックで
| IGS-4215-8P2T2S | IP30 Industrial L2/L4 8-Port 10/100/1000T 802.3at PoE + 2-Port 10/100/100T + 2-Port 100/1000X SFP Managed Switch (-40~75 degrees C), dual redundant power input on 48~56VDC terminal block, SNMPv3, 802.1Q VLAN, IGMP Snooping, SSL, SSH, ACL |  | 147800 | 50% | 73900 | WEB詳細仕様クリックで
| IGS-5225-4UP1T2S | IP30 Industrial L2+/L4 4-Port 60W 1000T Ultra PoE+ 1-Port 1000T + 2-port 100/1000X SFP Full Managed Switch (-40 to 75 C, dual redundant power input on 48~56VDC terminal block, DIDO, ERPS Ring Supported, 1588) |  | 151700 | 50% | 75850 | WEB詳細仕様クリックで
| IGS-5225-8P4S | IP30 Industrial L2+/L4 8-Port 1000T 802.3at PoE+ 4-port 100/1000X SFP Full Managed Switch (-40 to 75 C, dual redundant power input on 48~56VDC terminal block, DIDO, ERPS Ring Supported, 1588) |  | 167500 | 50% | 83750 | WEB詳細仕様クリックで
| IGS-5225-8P2S2X | IP30 Industrial L2+/L4 8-Port 1000T 802.3at PoE+ 2-port 100/1000X SFP + 2-port 10G SFP+ Full Managed Switch (-40 to 75 C, dual redundant power input on 48~56VDC terminal block, DIDO) |  | 204500 | 50% | 102250 | WEB詳細仕様クリックで
| IGS-624HPT | IP30 6-Port Gigabit Switch with 4-Port 802.3AT POE+ plus 2-port 100/1000X SFP (-40 to 75 C) |  | 95000 | 50% | 47500 | WEB詳細仕様クリックで
| IGS-504HPT | IP30 5-Port Gigabit Switch with 4-Port 802.3AT POE+ (-40 to 75 C) |  | 85400 | 50% | 42700 | WEB詳細仕様クリックで
DIN-Rail Fast Ethernet POE Switch
| ISW-504PT | IP30 5-Port/TP POE Industrial Fast Ethernet Switch (-40 to 75 C) |  | 50900 | 50% | 25450 | WEB詳細仕様クリックで
| ISW-514PTF | IP30 4-Port/TP + 1-Port Fiber(SFP) POE Industrial Fast Ethernet Switch (-40 to 75 C) |  | 50400 | 50% | 25200 | WEB詳細仕様クリックで
| ISW-504PS | IP30 5-Port/TP Web/Smart POE Industrial Fast Ethernet Switch (-10 to 60 C) |  | 50900 | 50% | 25450 | WEB詳細仕様クリックで
| ISW-514PSF | IP30 4-Port/TP+1-Port Fiber(SFP) Web/Smart POE Industrial Fast Ethernet Switch (-10 to 60 C) |  | 53800 | 50% | 26900 | WEB詳細仕様クリックで
| CB-M12RJ | 4-Pin D-Coding M12 Male to RJ-45 Ethernet Cable, 1.2 meters |  | 3000 | 50% | 1500 | WEB詳細仕様クリックで
| CB-M12RJ-10 | 4-Pin D-Coding M12 Male to RJ-45 Ethernet Cable, 10 meters |  | 5800 | 50% | 2900 | WEB詳細仕様クリックで
| CB-M12EXT-10 | 4-Pin D-Coding M12 Male to D-Coding M12 Female Ethernet Cable, 10meters |  | 8600 | 50% | 4300 | WEB詳細仕様クリックで
| CB-M12A8MRJ-200 | 8-Pin A-Coding M12 male to RJ45 Ethernet Cable, 2 meters |  | 3800 | 50% | 1900 | WEB詳細仕様クリックで
Solar Power POE Convertion
| BSP-300 | IP30 Industrial Solar Power PoE Switch (-20 to 60 degree C), 2-Port 802.3at Gigabit High Power PoE injector + 1-Port Gigabit Ethernet, Pulse Width Modulation (PWM) Protection, Co-working with 300 watts options solar PV kit and battery |  | 111200 | 50% | 55600 | WEB詳細仕様クリックで
| BSP-360 | IP30 Industrial Renewable Energy 4-Port 10/100/1000T 802.3at PoE+ Managed Ethernet Switch. (-10 to 60 degree C, 4-Port Gigabit 802.3at PoE+ injector + 1-Port Gigabit Ethernet; 24V/1A DC output, Web managemen |  | 136100 | 50% | 68050 | WEB詳細仕様クリックで
Industrial PoE Injector, Splitter
| IPOE-162 | IP30, Industrial 802.3at (30W) High Power PoE Injector (-40 to 75 C) |  | 26900 | 50% | 13450 | WEB詳細仕様クリックで
| IPOE-162S | IP30, Industrial 802.3at High Power PoE Splitter - 12V & 24V (-40 to 75 C) |  | 23000 | 50% | 11500 | WEB詳細仕様クリックで
Industrial Water Proof Ethernet Solution
| ISW-804PT-M12 | IP67 rated 8-Port 10/100Mbps M12 Fast Ethernet POE Switch (-40 to 75 degree C) |  | 95000 | 50% | 47500 | WEB詳細仕様クリックで
| ISW-800T-M12 | IP67 rated 8-Port 10/100Mbps M12 Fast Ethernet Switch (-40 to 75 degree C) |  | 85400 | 50% | 42700 | WEB詳細仕様クリックで
| IGS-5227-4MP2MT | IP67-rated Industrial L2+ 4-Port 10/100/1000T M12 802.3at PoE + 2-Port 10/100/1000T M12 Managed Ethernet Switch(-40~75 degrees C, 24V DC input, ERPS Ring, 1588, Modbus TCP) |  | 239000 | 50% | 119500 | WEB詳細仕様クリックで
| CB-M23F5F-120 | 5-pin M23 Female to bare end power cable for IGS-5227-4MP2MT, 1.2 meters |  | 18200 | 50% | 9100 | WEB詳細仕様クリックで
| CB-M12X8MRJ-200 | 8-Pin X-Coded M12 male to RJ45 Ethernet Cable, 2 meters |  | 5200 | 50% | 2600 | WEB詳細仕様クリックで
| IGS-5227-6T | IP67-rated Industrial L2+ 6-Port 10/100/1000T Managed Ethernet Switch (-40~75 degrees C) , ERPS Ring, 1588, Modbus TCP, 6 x waterproof RJ45 connectors included |  | 147800 | 50% | 73900 | WEB詳細仕様クリックで
| IGS-5227-6MT | IP67-rated Industrial L2+ 6-Port 10/100/1000T A-coded M12 Managed Ethernet Switch (-40~75 degrees C) , ERPS Ring, 1588, Modbus TCP |  | 156500 | 50% | 78250 | WEB詳細仕様クリックで
| IGS-5227-6MT-X | IP67-rated Industrial L2+ 6-Port 10/100/1000T X-coded M12 Managed Ethernet Switch (-40~75 degrees C) , ERPS Ring, 1588, Modbus TCP |  | 162200 | 50% | 81100 | WEB詳細仕様クリックで
| IGS-5226-4P2T | IP50 Industrial L2+ 4-Port 10/100/1000T 802.3at PoE + 2-Port 10/100/1000T Managed Ethernet Switch(-40~75 degrees C) , ERPS Ring, 1588, 6 x waterproof RJ45 connectors included |  | 132500 | 50% | 66250 | WEB詳細仕様クリックで
| IGS-604HPT-RJ | IP67-rated Industrial L2+ 4-Port 10/100/1000T 802.3at PoE + 2-Port 10/100/1000T Managed Ethernet Switch(-40~75 degrees C), ERPS Ring, 1588, 6 x waterproof RJ45 connectors included |  | 147800 | 50% | 73900 | WEB詳細仕様クリックで
| IGS-604HPT-M12 | IP67-rated Industrial L2+ 4-Port 10/100/1000T M12 802.3at PoE + 2-Port 10/100/1000T M12 Managed Ethernet Switch (-40~75 degrees C) , ERPS Ring, 1588 |  | 167000 | 50% | 83500 | WEB詳細仕様クリックで
| IPOE-E202 | IP63-rated Industrial 1-Port 802.3at PoE+ to 2-Port 802.3af PoE Extender (-40~75 degrees C), 3 x waterproof RJ45 connectors included |  | 56600 | 50% | 28300 | WEB詳細仕様クリックで
Industrial Flat Ethernet Solution
| WGS-803 | IP30 8-Port Gigabit Wall-mount Switch (-10 to 60 C), dual redundant power input on 12-48VDC terminal block and power jack |  | 37900 | 50% | 18950 | WEB詳細仕様クリックで
| WGS-804HP | IP30 8-Port Gigabit Wall-mount Switch with 4-Port 802.3AT POE+ (-10 to 60 C), dual redundant power input on 48-56V DC terminal block and power jack |  | 50900 | 50% | 25450 | WEB詳細仕様クリックで
| WGS-804HPT | IP30, IPv6/IPv4, 8-Port 1000TP Wall-mount Managed Ethernet Switch with 4-Port 802.3AT POE+ (-40 to 75 C), dual redundant power input on 48-56VDC terminal block and power jack, SNMPv3, 802.1Q VLAN, IGMP Snooping, SSL, SSH, ACL |  | 74900 | 50% | 37450 | WEB詳細仕様クリックで
| WGS-4215-8T | IP30, IPv6/IPv4, 8-Port 1000TP Wall-mount Managed Ethernet Switch (-40 to 75 C), dual redundant power input on 12-48VDC / 24VAC terminal block and power jack, SNMPv3, 802.1Q VLAN, IGMP Snooping, SSL, SSH, ACL |  | 50900 | 50% | 25450 | WEB詳細仕様クリックで
| WGS-4215-8T2S | IP30, IPv6/IPv4, 8-Port 1000TP + 2-Port 100/1000F SFP Wall-mount Managed Ethernet Switch (-40 to 75 C), dual redundant power input on 12-48VDC / 24VAC terminal block and power jack, SNMPv3, 802.1Q VLAN, IGMP Snooping, SSL, SSH, ACL |  | 58600 | 50% | 29300 | WEB詳細仕様クリックで
| WGS-4215-8P2S | IP30, IPv6/IPv4, 8-Port 1000T 802.3at PoE + 2-Port 100/1000X SFP Wall-mount Managed Ethernet Switch (-40 to 75 C, dual power input on 48-56VDC terminal block and power jack, SNMPv3, 802.1Q VLAN, IGMP Snooping, SSL, SSH, ACL) |  | 95000 | 50% | 47500 | WEB詳細仕様クリックで
| WDAP-W7200AC | IP30, 1200Mbps 11ac Dual Band Wall-mount Wireless Access Point, Gigabit LAN, 802.3af/at POE PD, WAPC series AP Controller supported |  | 52800 | 50% | 26400 | WEB詳細仕様クリックで
Industrial Media Converter
DIN-Rail Ethernet Converter
| IGT-1205AT | IP30 Industrial 10/100/1000T to 2-Port 100/1000X SFP Gigabit Media Converter (-40 to 75 degree C) |  | 47500 | 50% | 23750 | WEB詳細仕様クリックで
| IGT-805AT | IP30 Industrial 10/100/1000T to 100/1000X SFP Gigabit Media Converter (-40 to 75 degree C) |  | 26900 | 50% | 13450 | WEB詳細仕様クリックで
| IGT-905A | IP30 Industrial SNMP Manageable 10/100/1000Base-T to MiniGBIC (SFP) Gigabit Converter |  | 28300 | 50% | 14150 | WEB詳細仕様クリックで
| IGTP-805AT | IP30 Industrial 10/100/1000Base-T to Gigabit SFP Converter with 802.3at POE+ (-40 to 75C) |  | 40800 | 50% | 20400 | WEB詳細仕様クリックで
| IFT-802T | IP30 Slim type Industrial Fast Ethernet Media Converter SC MM (-40 to 75 degree C) |  | 26400 | 50% | 13200 | WEB詳細仕様クリックで
| IFT-802TS15 | IP30 Slim type Industrial Fast Ethernet Media Converter SC SM-15KM (-40 to 75 degree C) |  | 29800 | 50% | 14900 | WEB詳細仕様クリックで
| IFT-805AT | IP30 Slim type Industrial Fast Ethernet Media Converter SFP (-40 to 75 degree C) |  | 23000 | 50% | 11500 | WEB詳細仕様クリックで
| IVC-2002 | IP30 Industrial Ethernet Extender, 4-Port RJ45 (LAN), 1-Port BNC, 1-Port RJ11 (-40 to 75C) |  | 45600 | 50% | 22800 | WEB詳細仕様クリックで
DIN-Rail Serial over Ethernet Converter, Modbus Gateway
| ICS-2100 | IP30 Industrial RS232/RS-422/RS485 to Ethernet (TP) Converter |  | 25000 | 50% | 12500 | WEB詳細仕様クリックで
| ICS-2105A | IP30 Industrial RS232/RS-422/RS485 to 100Base-FX Fiber Optic (SFP) Converter |  | 27800 | 50% | 13900 | WEB詳細仕様クリックで
| IMG-110T | Industrial 1-port RS422/485 Serial to Ethernet Modbus Gateway, -40~75 degrees C, 9~48V DC |  | 47000 | 50% | 23500 | WEB詳細仕様クリックで
| IMG-120T | Industrial 2-port RS422/485 Serial to Ethernet Modbus Gateway, -40~75 degrees C, 9~48V DC |  | 74900 | 50% | 37450 | WEB詳細仕様クリックで
Din-Rail mounted Power Supply for Industrial Switches
| PWR-40-24 | 24V, 40W Din-Rail Power Supply (MDR-40-24) - slim type |  | 9100 | 50% | 4550 | WEB詳細仕様クリックで
| PWR-60-24 | 24V, 60W Din-Rail Power Supply (MDR-60-24) - slim type |  | 9600 | 50% | 4800 | WEB詳細仕様クリックで
| PWR-75-24 | 24V, 75W Din-Rail Power Supply (DR-75-24) |  | 12500 | 50% | 6250 | WEB詳細仕様クリックで
| PWR-75-48 | 48V, 75W Din-Rail Power Supply (NDR-75-48, adjustable 48-56V DC Output) |  | 12500 | 50% | 6250 | WEB詳細仕様クリックで
| PWR-120-48 | 48V, 120W Din-Rail Power Supply (NDR-120-48, adjustable 48-56V DC Output) |  | 13900 | 50% | 6950 | WEB詳細仕様クリックで
| PWR-240-48 | 48V, 240W Din-Rail Power Supply (NDR-240-48, adjustable 48-56V DC Output) |  | 25400 | 50% | 12700 | WEB詳細仕様クリックで
| PWR-480-48 | 48V, 480W Din-Rail Power Supply (NDR-480-48, adjustable 48-56V DC Output) |  | 46100 | 50% | 23050 | WEB詳細仕様クリックで
Standard Media Converter Chassis
| MC-700 | 7-Slot 10" Media Converter Chassis |  | 42700 | 50% | 21350 | WEB詳細仕様クリックで
| MC-1500 | 15-slot 19" Media Converter Chassis |  | 71500 | 50% | 35750 | WEB詳細仕様クリックで
| MC-1500R | 15-slot 19" Media Converter Chassis with Redundant Power Option |  | 85400 | 50% | 42700 | WEB詳細仕様クリックで
| MC-1500R48 | 15-slot 19" Media Converter Chassis with Redundant Power Option |  | 84000 | 50% | 42000 | WEB詳細仕様クリックで
| MC-15RPS130 | 130W Redundant Power Supply, 100-240VAC for MC-1500R/48 |  | 28300 | 50% | 14150 | WEB詳細仕様クリックで
| MC-15RPS48 | DC -48V Redundant Power Supply for MC-1500R/48 |  | 20200 | 50% | 10100 | WEB詳細仕様クリックで
Standard Gigabit Media Converter
| GT-802 | 10/100/1000Base-T to 1000Base-SX Gigabit Converter |  | 18700 | 50% | 9350 | WEB詳細仕様クリックで
| GT-802S | 10/100/1000Base-T to 1000Base-LX Gigabit Converter (Single Mode) |  | 20200 | 50% | 10100 | WEB詳細仕様クリックで
| GT-806A15 | 10/100/1000Base-T to WDM Bi-directional Fiber Converter - 1310nm - 15KM |  | 29800 | 50% | 14900 | WEB詳細仕様クリックで
| GT-806B15 | 10/100/1000Base-T to WDM Bi-directional Fiber Converter - 1550nm - 15KM |  | 36500 | 50% | 18250 | WEB詳細仕様クリックで
| GT-806A60 | 10/100/1000Base-T to WDM Bi-directional Fiber Converter - 1310nm - 60KM |  | 66200 | 50% | 33100 | WEB詳細仕様クリックで
| GT-806B60 | 10/100/1000Base-T to WDM Bi-directional Fiber Converter - 1550nm - 60KM |  | 71000 | 50% | 35500 | WEB詳細仕様クリックで
| GT-805A | 10/100/1000Base-T to miniGBIC (SFP) Converter |  | 13900 | 50% | 6950 | WEB詳細仕様クリックで
| GT-1205A | 1-Port 10/100/1000Base-T - 2-Port Gigabit SFP Switch/Redundant Media Converter |  | 25000 | 50% | 12500 | WEB詳細仕様クリックで
Standard Fast Ethernet Media Converter
| FT-801 | 10/100Base-TX to 100Base-FX (ST) Bridge Media Converter, LFPT Supported |  | 13400 | 50% | 6700 | WEB詳細仕様クリックで
| FT-802 | 10/100Base-TX to 100Base-FX (SC) Bridge Media Converter, LFPT Supported |  | 13000 | 50% | 6500 | WEB詳細仕様クリックで
| FT-803 | 10/100Base-TX to 100Base-FX (MT-RJ) Bridge Media Converter, LFPT Supported |  | 37900 | 50% | 18950 | WEB詳細仕様クリックで
| FT-802S15 | 10/100TX - 100Base-FX (SC) Single Mode Bridge Fiber Converter - 15KM, LFPT |  | 14400 | 50% | 7200 | WEB詳細仕様クリックで
| FT-802S35 | 10/100TX - 100Base-FX (SC) Single Mode Bridge Fiber Converter - 35KM, LFPT |  | 18700 | 50% | 9350 | WEB詳細仕様クリックで
| FT-802S50 | 10/100TX - 100Base-FX (SC) Single Bridge Mode Fiber Converter - 50KM, LFPT |  | 23500 | 50% | 11750 | WEB詳細仕様クリックで
| FT-806A20 | 10/100TX - 100Base-FX (WDM) Bi-directional Fiber Converter - 1310nm - 20KM, LFPT |  | 15800 | 50% | 7900 | WEB詳細仕様クリックで
| FT-806B20 | 10/100TX - 100Base-FX (WDM) Bi-directional Fiber Converter - 1550nm - 20KM, LFPT |  | 16300 | 50% | 8150 | WEB詳細仕様クリックで
| FT-1205A | 1-Port 10/100TX - 2-Port 100Base-FX(SFP) Switch/Redundant Media Converter |  | 15400 | 50% | 7700 | WEB詳細仕様クリックで
Video over Fiber Converter
| VF-101G-KIT | 1-Channel 4-in-1 Video over Gigabit Fiber(ST) converter up to 20KM, a pair include Tx & Rx in package (TVI/CVI/AHD/CVBS) |  | 65300 | 50% | 32650 | WEB詳細仕様クリックで
| VF-102G-KIT | 1-Channel 4-in-1 Video over Gigabit Fiber(FC) converter up to 20KM, a pair include Tx & Rx in package (TVI/CVI/AHD/CVBS) |  | 66200 | 50% | 33100 | WEB詳細仕様クリックで
| VF-106G-KIT | 1-Channel 4-in-1 Video over Gigabit Fiber(SC WDM) converter up to 20KM, a pair include Tx & Rx in package (TVI/CVI/AHD/CVBS) |  | 70100 | 50% | 35050 | WEB詳細仕様クリックで
| VF-402-KIT | 4-Channel 4-in-1 Video over Fiber(FC) converter up to 20KM, a pair include Tx & Rx in package (TVI/CVI/AHD/CVBS) |  | 119000 | 50% | 59500 | WEB詳細仕様クリックで
Serial to Ethernet Media Converter
| ICS-100 | RS232/RS-422/RS485 to Ethernet (TP) Converter |  | 16300 | 50% | 8150 | WEB詳細仕様クリックで
| ICS-105A | RS232/RS-422/RS485 to 100Base-FX Fiber Optic (SFP) Converter |  | 18200 | 50% | 9100 | WEB詳細仕様クリックで
Standalone Web/SNMP Manageable Fast Ethernet/Gigabit Media Converter
| FT-905A | Web Manageable 10/100Base-TX to 100Base-FX (SFP) Media Converter |  | 13400 | 50% | 6700 | WEB詳細仕様クリックで
| GT-905A | Web/SNMP Manageable 10/100/1000Base-T to MiniGBIC (SFP) Gigabit Converter |  | 17800 | 50% | 8900 | WEB詳細仕様クリックで
Intelligent Media Converter Chassis
| MC-1610MR | 19" 16-slot SNMP Managed Media Converter Chassis (AC Power) with redundant power option |  | 123800 | 50% | 61900 | WEB詳細仕様クリックで
| MC-1610MR48 | 19" 16-slot SNMP Managed Media Converter Chassis (-48VDC) with redundant power option |  | 122400 | 50% | 61200 | WEB詳細仕様クリックで
| MC-RPS130 | 130W Redundant Power Supply, 100-240VAC for MC-1610MR/48 |  | 37900 | 50% | 18950 | WEB詳細仕様クリックで
| MC-RPS48 | 130W Redundant Power Supply, DC -48V for MC-1610MR/48 |  | 26400 | 50% | 13200 | WEB詳細仕様クリックで
Web Smart Gigabit Ethernet Media Converter
| GST-802 | 10/100/1000Base-T to 1000Base-SX Smart Gigabit Converter |  | 27800 | 50% | 13900 | WEB詳細仕様クリックで
| GST-802S | 10/100/1000Base-T to 1000Base-LX Smart Gigabit Converter (Single Mode) |  | 32200 | 50% | 16100 | WEB詳細仕様クリックで
| GST-805A | 10/100/1000Base-T to Mini-GBIC Smart Gigabit Converter |  | 16800 | 50% | 8400 | WEB詳細仕様クリックで
| GST-806A15 | 10/100/1000Base-T to WDM Bi-directional Smart Fiber Converter - 1310nm - 15KM |  | 32600 | 50% | 16300 | WEB詳細仕様クリックで
| GST-806B15 | 10/100/1000Base-T to WDM Bi-directional Smart Fiber Converter - 1550nm - 15KM |  | 37900 | 50% | 18950 | WEB詳細仕様クリックで
| GST-806A60 | 10/100/1000Base-T to WDM Bi-directional Smart Fiber Converter - 1310nm - 60KM |  | 71000 | 50% | 35500 | WEB詳細仕様クリックで
| GST-806B60 | 10/100/1000Base-T to WDM Bi-directional Smart Fiber Converter - 1550nm - 60KM |  | 75800 | 50% | 37900 | WEB詳細仕様クリックで
Web Smart / Smart Fast Ethernet Media Converter
| FST-801 | 10/100Base-TX to 100Base-FX (ST) Smart Media Converter |  | 17300 | 50% | 8650 | WEB詳細仕様クリックで
| FST-802 | 10/100Base-TX to 100Base-FX (SC) Smart Media Converter |  | 17300 | 50% | 8650 | WEB詳細仕様クリックで
| FST-802S15 | 10/100Base-TX to 100Base-FX (SC) Smart Media Converter - Single Mode 15KM |  | 19200 | 50% | 9600 | WEB詳細仕様クリックで
| FST-802S35 | 10/100Base-TX to 100Base-FX (SC) Smart Media Converter - Single Mode 35KM |  | 22100 | 50% | 11050 | WEB詳細仕様クリックで
| FST-802S50 | 10/100Base-TX to 100Base-FX (SC) Smart Media Converter - Single Mode 50KM |  | 28300 | 50% | 14150 | WEB詳細仕様クリックで
| FST-806A20 | 10/100Base-TX to 100Base-FX WDM Smart Media Converter - Tx: 1310) - 20KM |  | 22100 | 50% | 11050 | WEB詳細仕様クリックで
| FST-806B20 | 10/100Base-TX to 100Base-FX WDM Smart Media Converter - Tx: 1550) - 20KM |  | 22100 | 50% | 11050 | WEB詳細仕様クリックで
| FST-806A60 | 10/100Base-TX to 100Base-FX WDM Smart Media Converter - Tx: 1310) - 60KM |  | 44200 | 50% | 22100 | WEB詳細仕様クリックで
| FST-806B60 | 10/100Base-TX to 100Base-FX WDM Smart Media Converter - Tx: 1550) - 60KM |  | 74900 | 50% | 37450 | WEB詳細仕様クリックで
PoE Media Converter
| GTP-805A | IEEE802.3af/at PoE 10/100/1000Base-T to MiniGBIC (SFP) Converter |  | 22100 | 50% | 11050 | WEB詳細仕様クリックで
| FTP-802 | IEEE802.3af PoE 10/100Base-TX to 100Base-FX (SC) Media Converter |  | 20200 | 50% | 10100 | WEB詳細仕様クリックで
| FTP-802S15 | IEEE802.3af PoE 10/100TX - 100Base-FX (SC) Single Mode Fiber Converter - 15KM |  | 23000 | 50% | 11500 | WEB詳細仕様クリックで
SFP Transceivers
40G QSFP+ Fiber Transceivers
| QSFP-40G-SR4 | 40GBASE-SR4 QSFP+ Fiber Transceiver (Multimode, MPO, 850nm, DDM) - 100m |  | 66200 | 50% | 33100 | WEB詳細仕様クリックで
| QSFP-40G-LR4 | 40GBASE-LR4 QSFP+ Fiber Transceiver (Single mode, LC, 1310nm, DDM) - 10km |  | 282200 | 50% | 141100 | WEB詳細仕様クリックで
10000Mbps 10G Ethernet XFP/SFP+ Fiber Transceivers
| MTB-SR | 10G SFP+ Fiber Transceiver (Multi-mode) |  | 17300 | 50% | 8650 | WEB詳細仕様クリックで
| MTB-LR | 10G SFP+ Fiber Transceiver (Single-Mode) |  | 31200 | 50% | 15600 | WEB詳細仕様クリックで
| MTB-LA20 | 10G SFP+ Fiber Transceiver (WDM, TX:1270nm, RX:1330nm) - 20KM |  | 94100 | 50% | 47050 | WEB詳細仕様クリックで
| MTB-LB20 | 10G SFP+ Fiber Transceiver (WDM, TX:1330nm, RX:1270nm) - 20KM |  | 94100 | 50% | 47050 | WEB詳細仕様クリックで
| MTB-LA40 | 10G SFP+ Fiber Transceiver (WDM, TX:1270nm, RX:1330nm) - 40KM |  | 142100 | 50% | 71050 | WEB詳細仕様クリックで
| MTB-LB40 | 10G SFP+ Fiber Transceiver (WDM, TX:1330nm, RX:1270nm) - 40KM |  | 142100 | 50% | 71050 | WEB詳細仕様クリックで
| MTB-LA60 | 10G SFP+ Fiber Transceiver (WDM, TX:1270nm, RX:1330nm) - 60KM |  | 186700 | 50% | 93350 | WEB詳細仕様クリックで
| MTB-LB60 | 10G SFP+ Fiber Transceiver (WDM, TX:1330nm, RX:1270nm) - 60KM |  | 186700 | 50% | 93350 | WEB詳細仕様クリックで
1000Mbps Gigabit Ethernet SFP Fiber Transceivers
| MGB-GT | Mini GBIC TP Module |  | 12500 | 50% | 6250 | WEB詳細仕様クリックで
| MGB-SX | Mini GBIC SX Module |  | 6600 | 50% | 3300 | WEB詳細仕様クリックで
| MGB-SX2 | Mini GBIC SX Module - up to 2KM |  | 7200 | 50% | 3600 | WEB詳細仕様クリックで
| MGB-LX | Mini GBIC LX Module |  | 7000 | 50% | 3500 | WEB詳細仕様クリックで
| MGB-L30 | Mini GBIC LX Module - 30KM |  | 8900 | 50% | 4450 | WEB詳細仕様クリックで
| MGB-L50 | Mini GBIC LX Module - 50KM |  | 25000 | 50% | 12500 | WEB詳細仕様クリックで
| MGB-L70 | Mini GBIC LX Module - 70KM |  | 31700 | 50% | 15850 | WEB詳細仕様クリックで
| MGB-L120 | Mini GBIC LX Module - 120KM |  | 55200 | 50% | 27600 | WEB詳細仕様クリックで
| MGB-LA10 | Mini GBIC WDM TX1310 Module - 10KM |  | 9100 | 50% | 4550 | WEB詳細仕様クリックで
| MGB-LB10 | Mini GBIC WDM TX1550 Module - 10KM |  | 12500 | 50% | 6250 | WEB詳細仕様クリックで
| MGB-LA20 | Mini GBIC WDM TX1310 Module - 20KM |  | 10600 | 50% | 5300 | WEB詳細仕様クリックで
| MGB-LB20 | Mini GBIC WDM TX1550 Module - 20KM |  | 14300 | 50% | 7150 | WEB詳細仕様クリックで
| MGB-LA40 | Mini GBIC WDM TX1310 Module - 40KM |  | 22100 | 50% | 11050 | WEB詳細仕様クリックで
| MGB-LB40 | Mini GBIC WDM TX1550 Module - 40KM |  | 25000 | 50% | 12500 | WEB詳細仕様クリックで
| MGB-LA60 | Mini GBIC WDM TX1310 Module - 60KM |  | 28800 | 50% | 14400 | WEB詳細仕様クリックで
| MGB-LB60 | Mini GBIC WDM TX1550 Module - 60KM |  | 32600 | 50% | 16300 | WEB詳細仕様クリックで
100Mbps Fast Ethernet SFP Fiber Transceivers
| MFB-FX | Multi-mode 100Mbps SFP fiber transceiver (2KM) |  | 7200 | 50% | 3600 | WEB詳細仕様クリックで
| MFB-F20 | Single Mode 20KM, 100Mbps SFP fiber transceiver |  | 8100 | 50% | 4050 | WEB詳細仕様クリックで
| MFB-F40 | Single Mode 40KM, 100Mbps SFP fiber transceiver |  | 9500 | 50% | 4750 | WEB詳細仕様クリックで
| MFB-F60 | Single Mode 60KM, 100Mbps SFP fiber transceiver |  | 10000 | 50% | 5000 | WEB詳細仕様クリックで
| MFB-F120 | Single Mode 120KM, 100Mbps SFP fiber transceiver |  | 47000 | 50% | 23500 | WEB詳細仕様クリックで
| MFB-FA20 | WDM Tx-1310, 20KM, 100Mbps SFP fiber transceiver |  | 8200 | 50% | 4100 | WEB詳細仕様クリックで
| MFB-FB20 | WDM Tx-1550, 20KM, 100Mbps SFP fiber transceiver |  | 8600 | 50% | 4300 | WEB詳細仕様クリックで
Extended Temperature Fiber Transceiver for Industrial Switches
| MTB-TSR | 10G SFP+ Fiber Transceiver (Multi-mode, DDM, -40~75 degrees C) -300M |  | 23000 | 50% | 11500 | WEB詳細仕様クリックで
| MTB-TLR | 10G SFP+ Fiber Transceiver (Single-mode, DDM, -40~75 degrees C) -10KM |  | 41300 | 50% | 20650 | WEB詳細仕様クリックで
| MGB-TSX | Mini GBIC SX Module (-40 to 75 C), DDM Supported |  | 8100 | 50% | 4050 | WEB詳細仕様クリックで
| MGB-TLX | Mini GBIC LX Module (-40 to 75 C), DDM Supported |  | 8900 | 50% | 4450 | WEB詳細仕様クリックで
| MGB-TL30 | Mini GBIC Single Mode 30KM Module (-40 to 75 C), DDM Supported |  | 10600 | 50% | 5300 | WEB詳細仕様クリックで
| MGB-TL70 | Mini GBIC Single Mode 70KM Module (-40 to 75 C), DDM Supported |  | 36500 | 50% | 18250 | WEB詳細仕様クリックで
| MGB-TLA10 | Mini GBIC WDM TX1310 Module - 10KM (-40 to 75C), DDM Supported |  | 11000 | 50% | 5500 | WEB詳細仕様クリックで
| MGB-TLB10 | Mini GBIC WDM TX1550 Module - 10KM (-40 to 75C), DDM Supported |  | 16200 | 50% | 8100 | WEB詳細仕様クリックで
| MGB-TLA20 | Mini GBIC WDM TX1310 Module - 20KM (-40 to 75C), DDM Supported |  | 12500 | 50% | 6250 | WEB詳細仕様クリックで
| MGB-TLB20 | Mini GBIC WDM TX1550 Module - 20KM (-40 to 75C), DDM Supported |  | 17300 | 50% | 8650 | WEB詳細仕様クリックで
| MGB-TLA40 | Mini GBIC WDM TX1310 Module - 40KM (-40 to 75C), DDM Supported |  | 26900 | 50% | 13450 | WEB詳細仕様クリックで
| MGB-TLB40 | Mini GBIC WDM TX1550 Module - 40KM (-40 to 75C), DDM Supported |  | 29800 | 50% | 14900 | WEB詳細仕様クリックで
| MGB-TLA60 | Mini GBIC WDM TX1310 Module - 60KM (-40 to 75C), DDM Supported |  | 31700 | 50% | 15850 | WEB詳細仕様クリックで
| MGB-TLB60 | Mini GBIC WDM TX1550 Module - 60KM (-40 to 75C), DDM Supported |  | 34600 | 50% | 17300 | WEB詳細仕様クリックで
| MFB-TFX | Multi-mode 100Mbps SFP fiber transceiver (2KM) - (-40 to 75 C) |  | 8500 | 50% | 4250 | WEB詳細仕様クリックで
| MFB-TF20 | Single Mode 20KM, 100Mbps SFP fiber transceiver - (-40 to 75 C) |  | 9500 | 50% | 4750 | WEB詳細仕様クリックで
| MFB-TFA20 | WDM Tx-1310, 20KM, 100Mbps SFP fiber transceiver (-40 to 75C) |  | 11500 | 50% | 5750 | WEB詳細仕様クリックで
| MFB-TFB20 | WDM Tx-1550, 20KM, 100Mbps SFP fiber transceiver (-40 to 75C) |  | 12000 | 50% | 6000 | WEB詳細仕様クリックで
| MFB-TFA40 | WDM Tx-1310, 40KM, 100Mbps SFP fiber transceiver (-40 to 75C) |  | 13900 | 50% | 6950 | WEB詳細仕様クリックで
| MFB-TFB40 | WDM Tx-1550, 40KM, 100Mbps SFP fiber transceiver (-40 to 75C) |  | 16800 | 50% | 8400 | WEB詳細仕様クリックで
| MFB-TSA | Multi-mode WDM Tx-1310, 2KM, 100Mbps SFP fiber transceiver (-40 to 75C), DDM supported |  | 12000 | 50% | 6000 | WEB詳細仕様クリックで
| MFB-TSB | Multi-mode WDM Tx-1550, 2KM, 100Mbps SFP fiber transceiver (-40 to 75C) , DDM supported |  | 12500 | 50% | 6250 | WEB詳細仕様クリックで
IP PBX
| IPX-330 | 30 User Asterisk base Advance IP PBX with 2-FXO interface, Proxy Server-SIP2.0, IPv6 and up to 15 concurrent calls |  | 71000 | 50% | 35500 | WEB詳細仕様クリックで
| IPX-2100 | 100 User Asterisk base Advance IP PBX with 2-expandable PCI interface slots, Proxy Server-SIP2.0 |  | 114200 | 50% | 57100 | WEB詳細仕様クリックで
| IPX-2200 | 200 User Asterisk base Advance IP PBX with 2-expandable PCI interface slots, Proxy Server-SIP2.0, IPv6 and up to 60 concurrent calls |  | 210200 | 50% | 105100 | WEB詳細仕様クリックで
| IPX-2500 | 500 User Asterisk base Advance IP PBX with 2-expandable PCI interface slots, 500GB/HDD, Proxy Server-SIP2.0, IPv6 and up to 100 concurrent calls |  | 287000 | 50% | 143500 | WEB詳細仕様クリックで
| IPX-21FO | 4-Port FXO module for IPX-2100 / IPX-2200 / IPX-2500 |  | 37400 | 50% | 18700 | WEB詳細仕様クリックで
| IPX-21SL | 4-Port Life-Line module for IPX-2100 / IPX-2200 / IPX-2500 (2*FXO + 2*FXS) |  | 39400 | 50% | 19700 | WEB詳細仕様クリックで
| IPX-21GS | 4-Port GSM Module for IPX-2100 / IPX-2200 / IPX-2500 |  | 138200 | 50% | 69100 | WEB詳細仕様クリックで
| IPX-1800N | 30 User SIP base Advance IP PBX with 4-Port ISDN built-in, Proxy Server |  | 315800 | 50% | 157900 | WEB詳細仕様クリックで
Internet Telephony Gateway
| VGW-402 | 4-Port SIP VoIP Gateway (2*FXO + 2*FXS), SIP 2.0, STUN, T.38, IPv6, Caller ID, IP/MAC/URL filtering, Life-Line Support, PLANET Easy-DDNS |  | 53800 | 50% | 26900 | WEB詳細仕様クリックで
| VGW-400FO | 4-Port SIP VoIP Gateway (4*FXO), SIP 2.0, STUN, T.38, IPv6, Caller ID, IP/MAC/URL filtering, PLANET Easy-DDNS |  | 55700 | 50% | 27850 | WEB詳細仕様クリックで
| VGW-400FS | 4-Port SIP VoIP Gateway (4*FXS), SIP 2.0, STUN, T.38, IPv6, Caller ID, IP/MAC/URL filtering, PLANET Easy-DDNS |  | 51800 | 50% | 25900 | WEB詳細仕様クリックで
| VGW-800FO | 8-Port SIP VoIP Gateway (8*FXO), SIP 2.0, STUN, T.38, IPv6, Caller ID, IP/MAC/URL filtering, PLANET Easy-DDNS |  | 92200 | 50% | 46100 | WEB詳細仕様クリックで
| VGW-800FS | 8-Port SIP VoIP Gateway (8*FXS), SIP 2.0, STUN, T.38, IPv6, Caller ID, IP/MAC/URL filtering, PLANET Easy-DDNS |  | 92200 | 50% | 46100 | WEB詳細仕様クリックで
| VGW-804 | 8-Port SIP VoIP Gateway (4*FXO + 4*FXS), SIP 2.0, STUN, T.38, IPv6, Caller ID, IP/MAC/URL filtering, Life-Line Supported, PLANET Easy-DDNS |  | 88800 | 50% | 44400 | WEB詳細仕様クリックで
SIP IP Phone
| VIP-1000T | Entry Level HD IP Phone: SIP2.0, HD Voice, 3-way Conferencing, 20 multi-functional key, 100 Blacklist , 500 Phone book , QoS, VPN, VLAN, SNMP, STUN, DND, Auto Provision, TR069 |  | 10600 | 50% | 5300 | WEB詳細仕様クリックで
| VIP-1000PT | Entry Level HD POE IP Phone: SIP2.0, HD Voice, 3-way Conferencing, 20 multi-functional key, 100 Blacklist , 500 Phone book , QoS, VPN, VLAN, SNMP, STUN, DND, Auto Provision, TR069 |  | 12900 | 50% | 6450 | WEB詳細仕様クリックで
| VIP-5060PT | Enterprise HD POE IP Phone, SIP2.0/IAX2, HD Voice, 128*64 LCD, 6 SIP Lines, ,PoE, BLF, QoS, VPN, STUN, DND, Caller ID, Auto Provision, TR069, up to 5 Expan. Module |  | 29800 | 50% | 14900 | WEB詳細仕様クリックで
| VIP-1120PT | High Definition Color POE IP Phone: (2.4-inch Color LCD, G.722 HD Voice, 2 SIP Lines, Multi-Language, 3-way Conferencing, Caller ID, DND, PoE, QoS, VPN, VLAN, STUN, Auto Provision, TR069) |  | 17100 | 50% | 8550 | WEB詳細仕様クリックで
| VIP-2140PT | High Definition Color POE IP Phone with Dual Display: (2.8-inch and 2.4-inch key-mapping LCD monitor, G.722 HD Voice, 4 SIP Lines, Multi-Language, 3-way Conferencing, Caller ID, DND, BLF, MWI, PoE, QoS, VPN, VLAN, STUN, Auto Provision, TR069) |  | 28300 | 50% | 14150 | WEB詳細仕様クリックで
| VIP-6040PT | Enterprise Gigabit Color LCD HD POE IP Phone, SIP2.0, HD Voice, 3.5" TFT-LCD with 480*320 pixel, 4 SIP Lines, Dual Gigabit Ethernet, Photo Caller ID, Digital Picture Frame, 5-Way Conferencing,PoE, BLF/BLA, QoS, VPN, SNMP, STUN, DND, Auto Provision, TR069, XML/LDAP phonebook, up to 6 Expan. Module |  | 39400 | 50% | 19700 | WEB詳細仕様クリックで
| VIP-8030NT-110 | HD Voice Conference IP Phone with PSTN (110V): SIP2.0, HD Voice, 128x64 LCD, 3 SIP Lines, 3-way Conferencing, PSTN/VoIP Call, QoS, STUN, DND, Caller ID, SD Card, 360-degree HD Microphone, PLANET Easy-DDNS. |  | 128600 | 50% | 64300 | WEB詳細仕様クリックで
| VIP-8030NT-220 | HD Voice Conference IP Phone with PSTN (220V): SIP2.0, HD Voice, 128x64 LCD, 3 SIP Lines, 3-way Conferencing, PSTN/VoIP Call, QoS, STUN, DND, Caller ID, SD Card, 360-degree HD Microphone, PLANET Easy-DDNS. |  | 128600 | 50% | 64300 | WEB詳細仕様クリックで
| ICF-1800 | HD Touch Screen Android Multimedia Conference Phone, Android 4.2, SIP2.0, HD Voice, 7" TFT LCD, 6 SIP Lines, Dual Gigabit LAN, 802.3af POE, BLF, QoS, STUN, VPN, DND, Caller ID, 3-Way Conference, Auto Provision, TR-069, HDMI |  | 89300 | 50% | 44650 | WEB詳細仕様クリックで
| VIP-462DG | 802.11g WiFi DECT/VoIP Router (SIP) - two voice channel |  | 32600 | 50% | 16300 | WEB詳細仕様クリックで
SIP Analog Telephone Adapter (ATA)
| VIP-156 | SIP Analogue Telephony Adapter (ATA) - 2*RJ45 - T.38 FoIP |  | 14400 | 50% | 7200 | WEB詳細仕様クリックで
| VIP-156PE | 802.3af PoE SIP Analogue Telephony Adapter (ATA) - 2*RJ45 - T.38 FoIP |  | 18200 | 50% | 9100 | WEB詳細仕様クリックで
| VIP-157S | 2-Port SIP ATA - 2*RJ45, 2 * FXS, T.38 FoIP |  | 16300 | 50% | 8150 | WEB詳細仕様クリックで
| VPA-100 | SIP Public Announcement Adapter with PoE |  | 26400 | 50% | 13200 | WEB詳細仕様クリックで
IAD
| IAD-300A | ADSL2/2+ Router with 2-Port VoIP built-in (2*FXS) - Annix A |  | 27800 | 50% | 13900 | WEB詳細仕様クリックで
Unified Office Gateway
| UMG-1000 | Desktop Unified Office Gateway, 1*WAN, 3*LAN, 100 registration, 30 concurrent call, IP PBX + 4*FXO, Mail Server, Fax Server, Network security, QoS, FTP Server, BLF/BLA/LCR |  | 326400 | 50% | 163200 | WEB詳細仕様クリックで
Multipoint Control Unit - MCU
| MCU-1400 | 4 Screens MCU, up to 50 Registration, 20 concurrent calls |  | 1848000 | 50% | 924000 | WEB詳細仕様クリックで
| MCU-1900 | 9 Screens MCU, up to 200 Registration, 60 concurrent calls |  | 2520000 | 50% | 1260000 | WEB詳細仕様クリックで
Skype Related Solution & Others
| SKG-300 | Skype VoIP Personal Gateway (3-way conference, PSTN Relay, Call forwarding) 一般電話でスカイプ |  | 8600 | 50% | 4300 | WEB詳細仕様クリックで
VDSL2 Switch / IP DSLAM
| VDL-2420M | 24-Port VDSL2 + 2-Port Gigabit TP/SFP Combo IP DSLAM, 30a profile | 病院、学校、各種施設のネットワークインフラ構築に電話線を再活用 | 555800 | 50% | 277900 | WEB詳細仕様クリックで
| VC-820M | 8-Port VDSL2 SNMP Managed Switch with 2-Port Gigabit Combo SFP - 30a | 病院、学校、各種施設のネットワークインフラ構築に電話線を再活用 | 191000 | 50% | 95500 | WEB詳細仕様クリックで
Ethernet Over VDSL2コンバータ、ルータ
| VC-231 | 100/100 Mbps Ethernet to VDSL2 Converter - 30a profile 電話配線でイーサネットを二台対向で | ベストセラー | 25000 | 65% | 8750 | WEB詳細仕様クリックで
| VC-231G | 1-Port 10/100/1000T Ethernet to VDSL2 Converter -30a profile w/ G.vectoring, RJ11 電話配線でイーサネットを | 上記のGigabit対応品 | 28300 | 60% | 11320 | WEB詳細仕様クリックで
| VC-232G | 1-port 10/100/1000T Ethernet over Coaxial Converter(Downstream:200Mbps;upstream:100Mbps) 同時ケーブルでイーサネットを二台対向で |  | 31700 | 50% | 15850 | WEB詳細仕様クリックで
| VC-234 | 100/100 Mbps Ethernet (4-Port LAN) to VDSL2 Bridge - 30a profile |  | 27800 | 50% | 13900 | WEB詳細仕様クリックで
| VC-234G | 4-Port 10/100/1000T Ethernet to VDSL2 Bridge - 30a profile w/ G.vectoring, RJ11 |  | 30200 | 50% | 15100 | WEB詳細仕様クリックで
HDMI Over IP / デジタルサイネージ
| IHD-210PT | PoE対応のHDMI over Extenderトランスミッタ - 高品位デジタルサイネージ |  | 47000 | 50% | 23500 | WEB詳細仕様クリックで
| IHD-210PR | PoE対応のHDMI over Extenderレシーバ - 高品位デジタルサイネージ |  | 38400 | 50% | 19200 | WEB詳細仕様クリックで
| IHD-410PT | ビデオウォールウルトラ4K HDMI / USBエクステンダー、PoE付きIP経由 - 超高精細デジタルサイネージ |  | 95000 | 55% | 42750 | WEB詳細仕様クリックで
| IHD-410PR | ビデオウォールウルトラ4K HDMI / USBエクステンダレシーバ、PoE付きIP経由 - 超高品位デジタルサイネージ |  | 90700 | 55% | 40815 | WEB詳細仕様クリックで
Home Entertainment
| ITB-3001 | Cost Effective IP Set-Top Box |  | 37400 | 60% | 14960 | WEB詳細仕様クリックで
| DTR-100D | USB2.0 Digital TV Receiver (DVB-T) |  | 6200 | 60% | 2480 | WEB詳細仕様クリックで
| DMA-200 | Digital Media Center - Embedded Browser |  | 69600 | 60% | 27840 | WEB詳細仕様クリックで
10/100/1000Mbps & 10G Ethernet Adapters
| ENW-9701 | PCI Express Gigabit Fiber Optic Ethernet Adapter (SFP) |  | 17300 | 50% | 8650 | WEB詳細仕様クリックで
| ENW-9801 | Single Port 10G Ethernet Adapter |  | 51800 | 50% | 25900 | WEB詳細仕様クリックで
| ENW-9803 | 10GBase-T PCI Express Server Adapter, Multi-speed: 10G/5G/2.5G/1G/100M (RJ45 Copper, 100m, Low-profile) |  | 56600 | 50% | 28300 | WEB詳細仕様クリックで
Combo KVM Switches
| KVM-210-08 | 8-Port Combo KVM Switch: Up to 64 computers, On Screen Display (OSD), Quick View Setting (QVS), Hotkey, Stackable, 1U rack-mount, Multiplatform–Windows, Linux, Mac, Sun |  | 52300 | 60% | 20920 | WEB詳細仕様クリックで
| KVM-210-08M | 17" 8-Port Combo VGA LCD KVM Switch: 1280x1024 video quality, Up to 64 computers, On Screen Display (OSD), Quick View Setting (QVS), Hotkey, Stackable, 1U rack-mount, Multiplatform–Windows, Linux, Mac, Sun |  | 239000 | 65% | 83650 | WEB詳細仕様クリックで
| KVM-210-16 | 16ポートコンボKVMスイッチ：最大256台のコンピュータ、オンスクリーンディスプレイ（OSD）、クイックビュー設定（QVS）、ホットキー、スタッカブル、1Uラックマウント、マルチプラットフォーム-Windows、Linux、Mac、Sun |  | 70100 | 60% | 28040 | WEB詳細仕様クリックで
| KVM-210-16M | 17インチ16ポートコンボVGA LCD KVMスイッチ：1280x1024ビデオ品質、最大256台のコンピュータ、オンスクリーンディスプレイ（OSD）、クイックビュー設定（QVS）、ホットキー、スタッカブル、1Uラックマウント、マルチプラットフォーム-Windows、Linux、Mac 、 Sun |  | 257300 | 65% | 90055 | WEB詳細仕様クリックで
Combo KVM Over IP Switches(コンボKVM over IPスイッチ)
| IKVM-210-08 | 8ポートコンボIP KVMスイッチ：最大64台のコンピュータ、オンスクリーンディスプレイ（OSD）、クイックビュー設定（QVS）、ホットキー、スタッカブル、1Uラックマウント、マルチプラットフォーム-Windows、Linux、Mac、Sun |  | 157900 | 65% | 55265 | WEB詳細仕様クリックで
| IKVM-210-08M | 17インチ8ポートコンボVGA LCD IP KVMスイッチ：1280x1024ビデオ品質、最大64台のコンピュータ、オンスクリーンディスプレイ（OSD）、クイックビュー設定（QVS）、ホットキー、スタッカブル、1Uラックマウント、マルチプラットフォーム-Windows、Linux、 Mac、Sun |  | 354200 | 65% | 123970 | WEB詳細仕様クリックで
| IKVM-210-16 | 16-Port Combo IP KVM Switch: Up to 256 computers, On Screen Display (OSD), Quick View Setting (QVS), Hotkey, Stackable, 1U rack-mount, Multiplatform–Windows, Linux, Mac, Sun |  | 180500 | 65% | 63175 | WEB詳細仕様クリックで
| IKVM-210-16M | 17" 16-Port Combo VGA LCD IP KVM Switch: 1280x1024 video quality, Up to 256 computers, On Screen Display (OSD), Quick View Setting (QVS), Hotkey, Stackable, 1U rack-mount, Multiplatform–Windows, Linux, Mac, Sun |  | 369100 | 65% | 129185 | WEB詳細仕様クリックで
KVM アクセサリ
| KVM-KC1-1.8 | 1.8M USB KVMケーブル（PS2とUSB変換器内蔵） |  | 2200 | 50% | 1100 | WEB詳細仕様クリックで
| KVM-KC1-3 | 3M USB KVMケーブル（PS2とUSB変換器内蔵） |  | 2600 | 50% | 1300
| KVM-KC1-5 | 5M USB KVMケーブル（PS2とUSB変換器内蔵） |  | 3100 | 50% | 1550
Ethernet Lighting Arrestor
| ELA-100 | イーサネット避雷器 |  | 8600 | 50% | 4300 | WEB詳細仕様クリックで